## INVENTARIO.UNILABOR
CLAVE UNIDAD | UNIDAD | CLAVE DE AREA | AREA | CLAVE CLASIFICACION | CLASIFICACION | MODALIDAD DE COMPRA | CONDICIÓN DE COMPRA | CONSECUTIVO | CONSECUTIVO COMPONENTE | CODIGO INVENTARIO ISO:19186 | DESCRIPCION | MARCA | MODELO | INFORMACION COMPLEMENTARIA | SERIE | UBICACIÓN
A | UNILABOR CENTRO | ALM | ALMACEN | EQC | EQUIPO DE COMPUTO | ACTIVO FIJO | NUEVO | 001 |  | A-ALM-EQC-001 | ALL IN ONE | HP | N/E | COMPUTADORA ALL IN ONE NEGRA CON BASE PLATEADA | N/E | 1ER PISO
A | UNILABOR CENTRO | ALM | ALMACEN | EQC | EQUIPO DE COMPUTO | ACTIVO FIJO | NUEVO | 001 | 001 | A-ALM-EQC-001-001 | UPS | APC | N/E | UPS PEQUEÑO MARCA APC COLOR NEGRO | 31J124500388 | 1ER PISO
A | UNILABOR CENTRO | ALM | ALMACEN | EQC | EQUIPO DE COMPUTO | ACTIVO FIJO | NUEVO | 001 | 002 | A-ALM-EQC-001-002 | MOUSE | DELL | KM633 |  | 5524A-KG1090 | 1ER PISO
A | UNILABOR CENTRO | ALM | ALMACEN | EQC | EQUIPO DE COMPUTO | ACTIVO FIJO | NUEVO | 001 | 003 | A-ALM-EQC-001-003 | TECLADO | DELL | KM632 |  | 5524A-KG1089 | 1ER PISO
A | UNILABOR CENTRO | ALM | ALMACEN | EQC | EQUIPO DE COMPUTO | ACTIVO FIJO | NUEVO | 002 |  | A-ALM-EQC-002 | IMPRESORA DE ETIQUETAS | ZEBRA | GX420t |  | N/E | 1ER PISO
A | UNILABOR CENTRO | ALM | ALMACEN | EQC | EQUIPO DE COMPUTO | ACTIVO FIJO | NUEVO | 034 |  | A-ALM-EQC-034 | IMPRESORA | HP | LASER JET PRO SERIE M203 | IMPRESORA BLANCA | N/E | 1ER PISO
A | UNILABOR CENTRO | ALM | ALMACEN | EQC | EQUIPO DE COMPUTO | ACTIVO FIJO | NUEVO | 035 |  | A-ALM-EQC-035 | TELEFONO FIJO | GRAMSTREAM | N/E | TELEFONO FIJO COLOR NEGRO | N/E | 1ER PISO
A | UNILABOR CENTRO | ALM | ALMACEN | EQC | EQUIPO DE COMPUTO | ACTIVO FIJO | NUEVO | 036 |  | A-ALM-EQC-036 | ESCANER | HONEYWELL | 1400G |  | 22161N0693 | 1ER PISO
A | UNILABOR CENTRO | IRU | INMUNOLOGIA RUTINARIA | EQL | EQUIPO DE LABORATORIO | ACTIVO FIJO | NUEVO | 001 |  | A-IRU-EQL-001 | AGITADOR DE MUESTRAS | KITLAB | SHAKER RK-30 |  | P029 | PLANTA ALTA
A | UNILABOR CENTRO | URO | UROANÁLISIS | EQL | EQUIPO DE LABORATORIO | ACTIVO FIJO | NUEVO | 014 |  | A-URO-EQL-014 | AGITADOR VORTEX | ICB | VM-1000 |  | 812119 | PLANTA BAJA
B | UNILABOR CIDE | MEQ | MANTENIMIENTO Y EQUIPOS | EQL | EQUIPO DE LABORATORIO | ACTIVO FIJO | NUEVO | 049 |  | B-MEQ-EQL-049 | ALARMA DE EMERGENCIA | STEREN | N/E |  | 3088127099 | BAÑOS DAMA
A | UNILABOR CENTRO | ALM | ALMACEN | EQR | EQUIPO DE REFRIGERACIÓN | ACTIVO FIJO | NUEVO | 003 |  | A-ALM-EQR-003 | CONGELADOR | TORREY | N/E | CONGELADOR VERTICAL GRANDE COLOR BLANCO | N/E | 1ER PISO
A | UNILABOR CENTRO | ALM | ALMACEN | EQR | EQUIPO DE REFRIGERACIÓN | ACTIVO FIJO | NUEVO | 004 |  | A-ALM-EQR-004 | REFRIGERADOR | TORREY | N/E | REGRIGERADOR GRANDE DE DOS PUERTAS COLOR PLATEADO | N/A | 1ER PISO
A | UNILABOR CENTRO | ALM | ALMACEN | MBL | MOBILIARIO | ACTIVO FIJO | NUEVO | 0025 |  | A-ALM-MBL-0025 | CAJA CHICA | N/E | N/E | CAJA CHICA COLOR BLANCA CON GRIS TRANSPARENTE | N/E | 1ER PISO
A | UNILABOR CENTRO | ALM | ALMACEN | MBL | MOBILIARIO | ACTIVO FIJO | NUEVO | 005 |  | A-ALM-MBL-005 | CAJA GRANDE | N/E | N/E | CAJA GRANDE GRIS CLARO TRANSPARENTE | N/E | 1ER PISO
A | UNILABOR CENTRO | ALM | ALMACEN | MBL | MOBILIARIO | ACTIVO FIJO | NUEVO | 007 |  | A-ALM-MBL-007 | CAJA GRANDE | N/E | N/E | CAJA GRANDE GRIS CLARO TRANSPARENTE | N/E | 1ER PISO
A | UNILABOR CENTRO | ALM | ALMACEN | MBL | MOBILIARIO | ACTIVO FIJO | NUEVO | 008 |  | A-ALM-MBL-008 | CAJA GRANDE | N/E | N/E | CAJA GRANDE GRIS CLARO TRANSPARENTE | N/E | 1ER PISO
A | UNILABOR CENTRO | ALM | ALMACEN | MBL | MOBILIARIO | ACTIVO FIJO | NUEVO | 009 |  | A-ALM-MBL-009 | CAJA GRANDE | N/E | N/E | CAJA GRANDE GRIS CLARO TRANSPARENTE | N/E | 1ER PISO
A | UNILABOR CENTRO | ALM | ALMACEN | MBL | MOBILIARIO | ACTIVO FIJO | NUEVO | 010 |  | A-ALM-MBL-010 | CAJA GRANDE | N/E | N/E | CAJA GRANDE GRIS CLARO TRANSPARENTE | N/E | 1ER PISO
A | UNILABOR CENTRO | ALM | ALMACEN | MBL | MOBILIARIO | ACTIVO FIJO | NUEVO | 011 |  | A-ALM-MBL-011 | CAJA GRANDE | N/E | N/E | CAJA GRANDE GRIS CLARO TRANSPARENTE | N/E | 1ER PISO
A | UNILABOR CENTRO | ALM | ALMACEN | MBL | MOBILIARIO | ACTIVO FIJO | NUEVO | 012 |  | A-ALM-MBL-012 | CAJA GRANDE | N/E | N/E | CAJA GRANDE GRIS CLARO TRANSPARENTE | N/E | 1ER PISO
A | UNILABOR CENTRO | ALM | ALMACEN | MBL | MOBILIARIO | ACTIVO FIJO | NUEVO | 013 |  | A-ALM-MBL-013 | CAJA MEDIANA | N/E | N/E | CAJA MEDIANA COLOR NEGRO CON GIS TRANSPARENTE | N/E | 1ER PISO
A | UNILABOR CENTRO | ALM | ALMACEN | MBL | MOBILIARIO | ACTIVO FIJO | NUEVO | 014 |  | A-ALM-MBL-014 | CAJA MEDIANA | N/E | N/E | CAJA MEDIANA COLOR NEGRO CON GIS TRANSPARENTE | N/E | 1ER PISO
A | UNILABOR CENTRO | ALM | ALMACEN | MBL | MOBILIARIO | ACTIVO FIJO | NUEVO | 015 |  | A-ALM-MBL-015 | CAJA MEDIANA | N/E | N/E | CAJA MEDIANA COLOR NEGRO CON GIS TRANSPARENTE | N/E | 1ER PISO
A | UNILABOR CENTRO | ALM | ALMACEN | MBL | MOBILIARIO | ACTIVO FIJO | NUEVO | 016 |  | A-ALM-MBL-016 | CAJA MEDIANA | N/E | N/E | CAJA MEDIANA COLOR NEGRO CON GIS TRANSPARENTE | N/E | 1ER PISO
A | UNILABOR CENTRO | ALM | ALMACEN | MBL | MOBILIARIO | ACTIVO FIJO | NUEVO | 017 |  | A-ALM-MBL-017 | CAJA MEDIANA | N/E | N/E | CAJA MEDIANA COLOR NEGRO CON GIS TRANSPARENTE | N/E | 1ER PISO
A | UNILABOR CENTRO | ALM | ALMACEN | MBL | MOBILIARIO | ACTIVO FIJO | NUEVO | 018 |  | A-ALM-MBL-018 | CAJA MEDIANA | N/E | N/E | CAJA MEDIANA COLOR NEGRO CON GIS TRANSPARENTE | N/E | 1ER PISO
A | UNILABOR CENTRO | ALM | ALMACEN | MBL | MOBILIARIO | ACTIVO FIJO | NUEVO | 019 |  | A-ALM-MBL-019 | CAJA MEDIANA | N/E | N/E | CAJA CHICA COLOR BLANCA CON GRIS TRANSPARENTE | N/E | 1ER PISO
A | UNILABOR CENTRO | ALM | ALMACEN | MBL | MOBILIARIO | ACTIVO FIJO | NUEVO | 020 |  | A-ALM-MBL-020 | CAJA MEDIANA | N/E | N/E | CAJA CHICA COLOR BLANCA CON GRIS TRANSPARENTE | N/E | 1ER PISO
A | UNILABOR CENTRO | ALM | ALMACEN | MBL | MOBILIARIO | ACTIVO FIJO | NUEVO | 021 |  | A-ALM-MBL-021 | CAJA CHICA | N/E | N/E | CAJA CHICA COLOR BLANCA CON GRIS TRANSPARENTE | N/E | 1ER PISO
A | UNILABOR CENTRO | ALM | ALMACEN | MBL | MOBILIARIO | ACTIVO FIJO | NUEVO | 022 |  | A-ALM-MBL-022 | CAJA CHICA | N/E | N/E | CAJA CHICA COLOR BLANCA CON GRIS TRANSPARENTE | N/E | 1ER PISO
A | UNILABOR CENTRO | ALM | ALMACEN | MBL | MOBILIARIO | ACTIVO FIJO | NUEVO | 023 |  | A-ALM-MBL-023 | CAJA CHICA | N/E | N/E | CAJA CHICA COLOR BLANCA CON GRIS TRANSPARENTE | N/E | 1ER PISO
A | UNILABOR CENTRO | ALM | ALMACEN | MBL | MOBILIARIO | ACTIVO FIJO | NUEVO | 024 |  | A-ALM-MBL-024 | CAJA CHICA | N/E | N/E | CAJA CHICA COLOR BLANCA CON GRIS TRANSPARENTE | N/E | 1ER PISO
A | UNILABOR CENTRO | ALM | ALMACEN | MBL | MOBILIARIO | ACTIVO FIJO | NUEVO | 026 |  | A-ALM-MBL-026 | CAJA CHICA | N/E | N/E | CAJA CHICA COLOR BLANCA CON GRIS TRANSPARENTE | N/E | 1ER PISO
A | UNILABOR CENTRO | ALM | ALMACEN | MBL | MOBILIARIO | ACTIVO FIJO | NUEVO | 027 |  | A-ALM-MBL-027 | ANAQUEL/ESTANTE | N/E | N/E | RACKS DE METAL GRANDES COLOR GRIS | N/E | 1ER PISO
A | UNILABOR CENTRO | ALM | ALMACEN | MBL | MOBILIARIO | ACTIVO FIJO | NUEVO | 028 |  | A-ALM-MBL-028 | ANAQUEL/ESTANTE | N/E | N/E | RACKS DE METAL GRANDES COLOR GRIS | N/E | 1ER PISO
A | UNILABOR CENTRO | ALM | ALMACEN | MBL | MOBILIARIO | ACTIVO FIJO | NUEVO | 029 |  | A-ALM-MBL-029 | ANAQUEL/ESTANTE | N/E | N/E | RACKS DE METAL GRANDES COLOR GRIS | N/E | 1ER PISO
A | UNILABOR CENTRO | ALM | ALMACEN | MBL | MOBILIARIO | ACTIVO FIJO | NUEVO | 030 |  | A-ALM-MBL-030 | ANAQUEL/ESTANTE | N/E | N/E | RACKS DE METAL GRANDES COLOR GRIS | N/E | 1ER PISO
A | UNILABOR CENTRO | ALM | ALMACEN | MBL | MOBILIARIO | ACTIVO FIJO | NUEVO | 031 |  | A-ALM-MBL-031 | ANAQUEL/ESTANTE | N/E | N/E | RACKS DE METAL GRANDES COLOR GRIS | N/E | 1ER PISO
A | UNILABOR CENTRO | ALM | ALMACEN | MBL | MOBILIARIO | ACTIVO FIJO | NUEVO | 032 |  | A-ALM-MBL-032 | ARCHIVERO | N/E | N/E | ARCHIVERO CHICO 1.5 CAJONES | N/E | 1ER PISO
A | UNILABOR CENTRO | ALM | ALMACEN | MBL | MOBILIARIO | ACTIVO FIJO | NUEVO | 033 |  | A-ALM-MBL-033 | ARCHIVERO | N/E | N/E | ARCHIVERO PLASTICO NEGRO CON GRIS DE PLASTICO | N/E | 1ER PISO
A | UNILABOR CENTRO | ALM | ALMACEN | MBL | MOBILIARIO | ACTIVO FIJO | NUEVO | 037 |  | A-ALM-MBL-037 | BOTE DE BASURA | N/E | N/E | BOTE DE BASURA CHICO SIN TAPA COLOR NEGRO | N/E | 1ER PISO
A | UNILABOR CENTRO | ALM | ALMACEN | MBL | MOBILIARIO | ACTIVO FIJO | NUEVO | 042 |  | A-ALM-MBL-042 | SILLA | N/E | N/E | SILLA NEGRA DE TELA CON RUEDAS | N/E | 1ER PISO
B | UNILABOR CIDE | MEQ | MANTENIMIENTO Y EQUIPOS | EQL | EQUIPO DE LABORATORIO | ACTIVO FIJO | NUEVO | 050 |  | B-MEQ-EQL-050 | ALARMA DE EMERGENCIA | STEREN | N/E |  | 3088132188 | BAÑOS CABALLERO
B | UNILABOR CIDE | TOX | TOXICOLOGÍA | EQL | EQUIPO DE LABORATORIO | ACTIVO FIJO | NUEVO | 001 |  | B-TOX-EQL-001 | ANALIZADOR DE BIOQUIMICA | SIEMENS | VIVA E |  | 122372
A | UNILABOR CENTRO | IES | INMUNOLOGIA ESPECIAL | EQL | EQUIPO DE LABORATORIO | ACTIVO FIJO | NUEVO | 006 |  | A-IES-EQL-006 | ANALIZADOR DE INMUNOENSAYOS POR QUIMIOLUMINISCENCIA | SNIBE DIAGNOSTIC | MAGLUMI 800 |  | 1.0101e+17 | PLANTA BAJA
A | UNILABOR CENTRO | IES | INMUNOLOGIA ESPECIAL | EQL | EQUIPO DE LABORATORIO | ACTIVO FIJO | NUEVO | 007 |  | A-IES-EQL-007 | ANALIZADOR DE INMUNOENSAYOS POR QUIMIOLUMINISCENCIA | SNIBE DIAGNOSTIC | MAGLUMI 800 |  | 101010012022301000 | PLANTA BAJA
A | UNILABOR CENTRO | AND | ANDROLOGÍA | MBL | MOBILIARIO | ACTIVO FIJO | NUEVO | 002 |  | A-AND-MBL-002 | ACRILICO | N/E | N/E | ACRILICO PARA PIPETAS | N/E
A | UNILABOR CENTRO | AND | ANDROLOGÍA | MBL | MOBILIARIO | ACTIVO FIJO | NUEVO | 006 |  | A-AND-MBL-006 | SILLA | N/E | N/E |  | N/E
A | UNILABOR CENTRO | AYF | ADMINISTRACIÓN Y FINANZAS | EQC | EQUIPO DE COMPUTO | ACTIVO FIJO | NUEVO | 001 |  | A-AYF-EQC-001 | ALL IN ONE | DELL | N/E |  | 7KDNB02 | 1ER PISO
A | UNILABOR CENTRO | AYF | ADMINISTRACIÓN Y FINANZAS | EQC | EQUIPO DE COMPUTO | ACTIVO FIJO | NUEVO | 001 | 001 | A-AYF-EQC-001-001 | TECLADO | DELL | N/E |  | N/E | 1ER PISO
A | UNILABOR CENTRO | AYF | ADMINISTRACIÓN Y FINANZAS | EQC | EQUIPO DE COMPUTO | ACTIVO FIJO | NUEVO | 001 | 002 | A-AYF-EQC-001-002 | MOUSE | DELL | N/E |  | N/E | 1ER PISO
A | UNILABOR CENTRO | AYF | ADMINISTRACIÓN Y FINANZAS | EQC | EQUIPO DE COMPUTO | ACTIVO FIJO | NUEVO | 001 | 003 | A-AYF-EQC-001-003 | IMPRESORA | HP | N/E |  | PHVLM125YY | 1ER PISO
A | UNILABOR CENTRO | AYF | ADMINISTRACIÓN Y FINANZAS | EQC | EQUIPO DE COMPUTO | ACTIVO FIJO | NUEVO | 001 | 004 | A-AYF-EQC-001-004 | UPS | N/E | N/E |  | N/E | 1ER PISO
A | UNILABOR CENTRO | AYF | ADMINISTRACIÓN Y FINANZAS | EQC | EQUIPO DE COMPUTO | ACTIVO FIJO | NUEVO | 002 |  | A-AYF-EQC-002 | TELEFONO FIJO | GRANSTREAM | N/E |  | 22MTDRUNC0C3CEF2 | 1ER PISO
A | UNILABOR CENTRO | AYF | ADMINISTRACIÓN Y FINANZAS | MOB | MOBILIARIO | ACTIVO FIJO | NUEVO | 003 |  | A-AYF-MOB-003 | ESCRITORIO | N/E | N/E | ESCRITORIO CAFÉ EN L | N/E | 1ER PISO
A | UNILABOR CENTRO | AYF | ADMINISTRACIÓN Y FINANZAS | MOB | MOBILIARIO | ACTIVO FIJO | NUEVO | 004 |  | A-AYF-MOB-004 | ESCRITORIO | N/E | N/E | ESCRITORIO GRIS | N/E | 1ER PISO
A | UNILABOR CENTRO | AYF | ADMINISTRACIÓN Y FINANZAS | MOB | MOBILIARIO | ACTIVO FIJO | NUEVO | 005 |  | A-AYF-MOB-005 | SILLA | N/E | N/E |  | N/E | 1ER PISO
A | UNILABOR CENTRO | AYF | ADMINISTRACIÓN Y FINANZAS | MOB | MOBILIARIO | ACTIVO FIJO | NUEVO | 006 |  | A-AYF-MOB-006 | SILLA | N/E | N/E |  | N/E | 1ER PISO
A | UNILABOR CENTRO | AYF | ADMINISTRACIÓN Y FINANZAS | MOB | MOBILIARIO | ACTIVO FIJO | NUEVO | 007 |  | A-AYF-MOB-007 | SILLA | N/E | N/E |  | N/E | 1ER PISO
A | UNILABOR CENTRO | AYF | ADMINISTRACIÓN Y FINANZAS | MOB | MOBILIARIO | ACTIVO FIJO | NUEVO | 008 |  | A-AYF-MOB-008 | BOTE DE BASURA | N/E | N/E |  | N/E | 1ER PISO
A | UNILABOR CENTRO | CRE | CAPTURA DE RESULTADOS | EQC | EQUIPO DE COMPUTO | ACTIVO FIJO | NUEVO | 001 |  | A-CRE-EQC-001 | ALL IN ONE | HP | M/E |  | N/E
A | UNILABOR CENTRO | CRE | CAPTURA DE RESULTADOS | EQC | EQUIPO DE COMPUTO | ACTIVO FIJO | NUEVO | 001 | 001 | A-CRE-EQC-001-001 | TECLADO | HP | WIRED KEYBOARD 600 |  | 58187135545
A | UNILABOR CENTRO | CRE | CAPTURA DE RESULTADOS | EQC | EQUIPO DE COMPUTO | ACTIVO FIJO | NUEVO | 001 | 002 | A-CRE-EQC-001-002 | MOUSE | HP | N/E |  | N/E
A | UNILABOR CENTRO | CRE | CAPTURA DE RESULTADOS | EQC | EQUIPO DE COMPUTO | ACTIVO FIJO | NUEVO | 001 | 003 | A-CRE-EQC-001-003 | UPS | TRIPPLITE | N/E |  | 22285Y0B575800403
A | UNILABOR CENTRO | CRE | CAPTURA DE RESULTADOS | EQC | EQUIPO DE COMPUTO | ACTIVO FIJO | NUEVO | 002 |  | A-CRE-EQC-002 | IMPRESORA | HP | LASERJET M507ENTERPRISE |  | VNCC52F0C4
A | UNILABOR CENTRO | CRE | CAPTURA DE RESULTADOS | EQC | EQUIPO DE COMPUTO | ACTIVO FIJO | NUEVO | 003 |  | A-CRE-EQC-003 | TELEFONO FIJO | GRANSTREAM | GRP2615 |  | 20EZ3CAN91B7714E
A | UNILABOR CENTRO | CRE | CAPTURA DE RESULTADOS | MOB | MOBILIARIO | ACTIVO FIJO | NUEVO | 004 |  | A-CRE-MOB-004 | SILLA | N/E | N/E |  | N/E
A | UNILABOR CENTRO | CRE | CAPTURA DE RESULTADOS | MOB | MOBILIARIO | ACTIVO FIJO | NUEVO | 005 |  | A-CRE-MOB-005 | BOTE DE BASURA | N/E | N/E |  | N/E
A | UNILABOR CENTRO | DGE | DIRECCION GENERAL | EQC | EQUIPO DE COMPUTO | ACTIVO GIJO | NUEVO | 001 |  | A-DGE-EQC-001 | ALL IN ONE | LENOVO | N/E |  | MP2ZTJWH | PLANTA BAJA
A | UNILABOR CENTRO | DGE | DIRECCION GENERAL | EQC | EQUIPO DE COMPUTO | ACTIVO GIJO | NUEVO | 001 | 001 | A-DGE-EQC-001-001 | TECLADO | DELL | N/E |  | N/E | PLANTA BAJA
A | UNILABOR CENTRO | DGE | DIRECCION GENERAL | EQC | EQUIPO DE COMPUTO | ACTIVO GIJO | NUEVO | 001 | 002 | A-DGE-EQC-001-002 | MOUSE | DELL | MORFFLU0A |  | CN-0NNPG-PRC00-1CB-00N2 | PLANTA BAJA
A | UNILABOR CENTRO | DGE | DIRECCION GENERAL | EQC | EQUIPO DE COMPUTO | ACTIVO GIJO | NUEVO | 001 | 003 | A-DGE-EQC-001-003 | UPS | APC | N/E |  | N/E | PLANTA BAJA
A | UNILABOR CENTRO | IES | INMUNOLOGIA ESPECIAL | EQL | EQUIPO DE LABORATORIO | COMODATO | NUEVO | 001 |  | A-IES-EQL-001 | ANALIZADOR DE MUESTRAS | ABOTT | ARCHITECT I1000 |  | I15R56122 | 1ER PISO
A | UNILABOR CENTRO | QCL | QUIMICA CLINICA | EQA | EQUIPO DE LABORATORIO | ACTIVO FIJO | NUEVO | 001 | 01 | A-QCL-EQA-001-01 | ANALIZADOR DE MUESTRAS | JOHNSON & JOHNSON | VITROS 250 |  | 25014948 | 1ER PISO
A | UNILABOR CENTRO | DGE | DIRECCION GENERAL | MOB | MOBILIARIO | ACTIVO GIJO | NUEVO | 003 |  | A-DGE-MOB-003 | SILLA | N/E | N/E | SILLA NEGRA DE PLASTICO CON RUEDAS | N/E | PLANTA BAJA
A | UNILABOR CENTRO | DGE | DIRECCION GENERAL | MOB | MOBILIARIO | ACTIVO GIJO | NUEVO | 004 |  | A-DGE-MOB-004 | BOTE DE BASURA | N/E | N/E |  | N/E | PLANTA BAJA
A | UNILABOR CENTRO | DGE | DIRECCION GENERAL | MOB | MOBILIARIO | ACTIVO GIJO | NUEVO | 006 |  | A-DGE-MOB-006 | SILLA | N/E | N/E | SILLA DE PLASTICO NEGRA | N/E | PLANTA BAJA
A | UNILABOR CENTRO | DGE | DIRECCION GENERAL | MOB | MOBILIARIO | ACTIVO GIJO | NUEVO | 007 |  | A-DGE-MOB-007 | SILLA | N/E | N/E | SILLA DE PLASTICO NEGRA | N/E | PLANTA BAJA
A | UNILABOR CENTRO | HEM | HEMATOLOGIA | EQC | EQUIPO DE COMPUTO | ACTIVO FIJO | NUEVO | 005 | 001 | A-HEM-EQC-005-001 | MONITOR | N/E | N/E | MONITOR GRIS PARA EL ADVIA 120 | N/E | 1ER PISO
A | UNILABOR CENTRO | HEM | HEMATOLOGIA | EQC | EQUIPO DE COMPUTO | ACTIVO FIJO | NUEVO | 005 | 002 | A-HEM-EQC-005-002 | CPU | N/E | N/E | CPU GRIS PARA EL ADVIA 120 | N/E | 1ER PISO
A | UNILABOR CENTRO | HEM | HEMATOLOGIA | EQC | EQUIPO DE COMPUTO | ACTIVO FIJO | NUEVO | 005 | 003 | A-HEM-EQC-005-003 | IMPRESORA | HP | HP LASERJET P2035 | IMPRESORA GRIS PARAEL ADVIA 120 |  | 1ER PISO
A | UNILABOR CENTRO | HEM | HEMATOLOGIA | EQC | EQUIPO DE COMPUTO | ACTIVO FIJO | NUEVO | 005 | 004 | A-HEM-EQC-005-004 | UPS | EATON | 1550 | UPS PARAEL ADVIA 120 | VNBG58669 | 1ER PISO
A | UNILABOR CENTRO | HEM | HEMATOLOGIA | EQC | EQUIPO DE COMPUTO | ACTIVO FIJO | NUEVO | 005 | 005 | A-HEM-EQC-005-005 | TECLADO | DELL | N/E |  | N/E | 1ER PISO
A | UNILABOR CENTRO | HEM | HEMATOLOGIA | EQC | EQUIPO DE COMPUTO | ACTIVO FIJO | NUEVO | 005 | 006 | A-HEM-EQC-005-006 | MOUSE | LOGITECH | N/E |  | N/E | 1ER PISO
A | UNILABOR CENTRO | HEM | HEMATOLOGIA | EQC | EQUIPO DE COMPUTO | ACTIVO FIJO | NUEVO | 006 |  | A-HEM-EQC-006 | TELEFONO FIJO | GRANSTREAM | GRP260I | TELEFONO FIJO GRIS PARAEL ADVIA 120 | 22WTORUNC0C3CEF1 | 1ER PISO
A | UNILABOR CENTRO | HEM | HEMATOLOGIA | EQC | EQUIPO DE COMPUTO | ACTIVO FIJO | NUEVO | 014 |  | A-HEM-EQC-014 | ALL IN ONE | LENOVO | THINKCENTRE |  | N/E | 1ER PISO
A | UNILABOR CENTRO | HEM | HEMATOLOGIA | EQC | EQUIPO DE COMPUTO | ACTIVO FIJO | NUEVO | 014 | 001 | A-HEM-EQC-014-001 | TECLADO | LENOVO | N/E | TECLADO NEGRO | N/E | 1ER PISO
A | UNILABOR CENTRO | HEM | HEMATOLOGIA | EQC | EQUIPO DE COMPUTO | ACTIVO FIJO | NUEVO | 014 | 002 | A-HEM-EQC-014-002 | MOUSE | LENOVO | N/E | MOUSE COLOR NEGRO CON RUEDITA ROJA | N/E | 1ER PISO
A | UNILABOR CENTRO | HEM | HEMATOLOGIA | EQC | EQUIPO DE COMPUTO | ACTIVO FIJO | NUEVO | 014 | 003 | A-HEM-EQC-014-003 | UPS | DATASHIELD | N/E |  | N/E | 1ER PISO
A | UNILABOR CENTRO | TOX | TOXICOLOGÍA | EQL | EQUIPO DE LABORATORIO | ACTIVO FIJO | NUEVO | 016 |  | A-TOX-EQL-016 | ANALIZADOR DE MUESTRAS | SIEMENS | VIVA-E |  | 4 2247 | 1ER PISO
B | UNILABOR CIDE | IES | INMUNOLOGIA ESPECIAL | EQL | EQUIPO DE LABORATORIO | ACTIVO FIJO | NUEVO | 003 |  | B-IES-EQL-003 | ANALIZADOR DE MUESTRAS | SIEMENS | IMMULITE 2000 PXI |  | Q5759
B | UNILABOR CIDE | QCL | QUIMICA CLINICA | EQL | EQUIPO DE LABORATORIO | COMODATO | NUEVO | 001 |  | B-QCL-EQL-001 | ANALIZADOR DE MUESTRAS | ABBOTT | ARCHITECT PLUS |  | C461274
A | UNILABOR CENTRO | IES | INMUNOLOGIA ESPECIAL | EQL | EQUIPO DE LABORATORIO | COMODATO | NUEVO | 002 |  | A-IES-EQL-002 | ANALIZADOR DE MUESTRAS | ABOTT | ARCHITECT I1000 |  | I15RG2327 | 1ER PISO
A | UNILABOR CENTRO | MIC | MICROBIOLOGIA | EQL | EQUIPO DE LABORATORIO | ACTIVO FIJO | NUEVO | 051 |  | A-MIC-EQL-051 | AUTOCLAVE | WALL AMERICAN | 053 |  | C0009625 | PLANTA BAJA
A | UNILABOR CENTRO | URO | UROANÁLISIS | EQL | EQUIPO DE LABORATORIO | ACTIVO FIJO | NUEVO | 011 |  | A-URO-EQL-011 | BAÑO MARIA | RIOSSA | N/E |  | 20206 | PLANTA BAJA
B | UNILABOR CIDE | URO | UROANÁLISIS | EQL | EQUIPO DE LABORATORIO | ACTIVO FIJO | NUEVO | 005 |  | B-URO-EQL-005 | BAÑO MARÍA | RIOSSA | B-40 |  | 28111
A | UNILABOR CENTRO | MIC | MICROBIOLOGIA | EQL | EQUIPO DE LABORATORIO | ACTIVO FIJO | NUEVO | 047 |  | A-MIC-EQL-047 | CAMPANA DE FLUJO LAMINAR |  | CFH-90 |  | N/E | PLANTA BAJA
B | UNILABOR CIDE | MIC | MICROBIOLOGIA | EQL | EQUIPO DE LABORATORIO | ACTIVO FIJO | NUEVO | 002 |  | B-MIC-EQL-002 | CAMPANA DE FLUJO LAMINAR | TELLSTAR | BIO II A |  | 511588
A | UNILABOR CENTRO | SDI | SEPARACIÓN Y DISTRIBUCIÓN | EQL | EQUIPO DE LABORATORIO | ACTIVO FIJO | NUEVO | 003 |  | A-SDI-EQL-003 | CENTRIFUGA | LW SCIENTIFIC | LWS-COMBO-V24T |  | DBX-18060165 | PLANTA BAJA
A | UNILABOR CENTRO | URO | UROANÁLISIS | EQL | EQUIPO DE LABORATORIO | ACTIVO FIJO | NUEVO | 012 |  | A-URO-EQL-012 | CENTRIFUGA | LW SCIENTIFIC | LWS-COMBO-V24T |  | 1212339 | PLANTA BAJA
A | UNILABOR CENTRO | HEM | HEMATOLOGIA | MBL | MOBILIARIO | ACTIVO FIJO | NUEVO | 0015 |  | A-HEM-MBL-0015 | BANCO | n/e | N/E | BANCO NEUMATICO DE ACERO
A | UNILABOR CENTRO | HEM | HEMATOLOGIA | MBL | MOBILIARIO | ACTIVO FIJO | NUEVO | 007 |  | A-HEM-MBL-007 | ACRILICO | N/E | N/E | ACRILICO TRANSPARENTE | N/E | 1ER PISO
A | UNILABOR CENTRO | HEM | HEMATOLOGIA | MBL | MOBILIARIO | ACTIVO FIJO | NUEVO | 009 |  | A-HEM-MBL-009 | BOTE DE BASURA | N/E | N/E | BOTE DE BASURA GRIS PARAEL ADVIA 120 | N/E | 1ER PISO
A | UNILABOR CENTRO | HEM | HEMATOLOGIA | MBL | MOBILIARIO | ACTIVO FIJO | NUEVO | 016 |  | A-HEM-MBL-016 | SILLA | N/E | N/E | SILLA ALTA CON RUEDAS
A | UNILABOR CENTRO | HEM | HEMATOLOGIA | MBL | MOBILIARIO | ACTIVO FIJO | NUEVO | 017 |  | A-HEM-MBL-017 | SILLA | N/E | N/E | SILLA ALTA CON RUEDAS
A | UNILABOR CENTRO | IES | INMUNOLOGIA ESPECIAL | EQC | EQUIPO DE COMPUTO | COMODATO | NUEVO | 001 | 001 | A-IES-EQC-001-001 | MONITOR | ERGOTRON | N/E |  | 1264173-0143 | 1ER PISO
A | UNILABOR CENTRO | IES | INMUNOLOGIA ESPECIAL | EQC | EQUIPO DE COMPUTO | COMODATO | NUEVO | 002 | 001 | A-IES-EQC-002-001 | MONITOR | ERGOTRON |  |  | 1776428-0089 | 1ER PISO
A | UNILABOR CENTRO | IES | INMUNOLOGIA ESPECIAL | EQC | EQUIPO DE COMPUTO | ACTIVO FIJO | NUEVO | 002 | 002 | A-IES-EQC-002-002 | UPS | SALICRU |  |  | 833420041 00019 | 1ER PISO
A | UNILABOR CENTRO | IES | INMUNOLOGIA ESPECIAL | EQC | EQUIPO DE COMPUTO | ACTIVO FIJO | NUEVO | 006 | 001 | A-IES-EQC-006-001 | MONITOR | DELL | P2422H |  | CN-02RGCP-QDC00-295-1UWB-A04 | PLANTA BAJA
A | UNILABOR CENTRO | IES | INMUNOLOGIA ESPECIAL | EQC | EQUIPO DE COMPUTO | ACTIVO FIJO | NUEVO | 006 | 002 | A-IES-EQC-006-002 | TECLADO | LOGITECH | K275 |  | 2251SY043CC8 | PLANTA BAJA
A | UNILABOR CENTRO | IES | INMUNOLOGIA ESPECIAL | EQC | EQUIPO DE COMPUTO | ACTIVO FIJO | NUEVO | 006 | 003 | A-IES-EQC-006-003 | MOUSE | LOGITECH | M185 |  | 2245LZXK418 | PLANTA BAJA
A | UNILABOR CENTRO | IES | INMUNOLOGIA ESPECIAL | EQC | EQUIPO DE COMPUTO | ACTIVO FIJO | NUEVO | 006 | 004 | A-IES-EQC-006-004 | CPU | DELL | PRECISION 350 TOWER |  | H66FZT3 | PLANTA BAJA
A | UNILABOR CENTRO | IES | INMUNOLOGIA ESPECIAL | EQC | EQUIPO DE COMPUTO | ACTIVO FIJO | NUEVO | 006 | 005 | A-IES-EQC-006-005 | UPS | APC | SRV2KA |  | 9S2305A02578 | PLANTA BAJA
A | UNILABOR CENTRO | IES | INMUNOLOGIA ESPECIAL | EQC | EQUIPO DE COMPUTO | ACTIVO FIJO | NUEVO | 007 | 001 | A-IES-EQC-007-001 | MONITOR | DELL | P2422H |  | CN-02RGCP-QDC00-331-1Y9B-A05 | PLANTA BAJA
A | UNILABOR CENTRO | IES | INMUNOLOGIA ESPECIAL | EQC | EQUIPO DE COMPUTO | ACTIVO FIJO | NUEVO | 007 | 002 | A-IES-EQC-007-002 | TECLADO | LOGITECH | K275 |  | 2327SY06MXH8 | PLANTA BAJA
A | UNILABOR CENTRO | IES | INMUNOLOGIA ESPECIAL | EQC | EQUIPO DE COMPUTO | ACTIVO FIJO | NUEVO | 007 | 003 | A-IES-EQC-007-003 | MOUSE | LOGITECH | M185 |  | 2324LZX6MXS8 | PLANTA BAJA
A | UNILABOR CENTRO | IES | INMUNOLOGIA ESPECIAL | EQC | EQUIPO DE COMPUTO | ACTIVO FIJO | NUEVO | 007 | 004 | A-IES-EQC-007-004 | CPU | DELL | PRECISION 350 TOWER |  | DP60PW3 | PLANTA BAJA
A | UNILABOR CENTRO | IES | INMUNOLOGIA ESPECIAL | EQC | EQUIPO DE COMPUTO | ACTIVO FIJO | NUEVO | 007 | 005 | A-IES-EQC-007-005 | UPS | APC | BX1500M-LM60 |  | 5B2423T34989 | PLANTA BAJA
A | UNILABOR CENTRO | IES | INMUNOLOGIA ESPECIAL | EQC | EQUIPO DE COMPUTO | ACTIVO FIJO | NUEVO | 017 |  | A-IES-EQC-017 | LAPTOP | DELL | INSPIRON 3442 |  | BE1E01A6-A0B1-4E42-A611-DBC83F54A977 | PLANTA BAJA
A | UNILABOR CENTRO | IES | INMUNOLOGIA ESPECIAL | EQC | EQUIPO DE COMPUTO | ACTIVO FIJO | NUEVO | 018 | 001 | A-IES-EQC-018-001 | MOUSE | DELL | MORFFLUOA |  | CN-0NNPOG-44G-00SY | PLANTA BAJA
B | UNILABOR CIDE | URO | UROANÁLISIS | EQL | EQUIPO DE LABORATORIO | ACTIVO FIJO | NUEVO | 011 |  | B-URO-EQL-011 | CENTRIFUGA | BECTON DICKINSON-CLAY ADAMNS | DYNAC |  | S710050
B | UNILABOR CIDE | MEQ | MANTENIMIENTO Y EQUIPOS | EQL | EQUIPO DE LABORATORIO | ACTIVO FIJO | NUEVO | 013 |  | B-MEQ-EQL-013 | CLIMA | LG | N/E |  | 403TAQPDY084 | SITE
B | UNILABOR CIDE | MEQ | MANTENIMIENTO Y EQUIPOS | EQL | EQUIPO DE LABORATORIO | ACTIVO FIJO | NUEVO | 014 |  | B-MEQ-EQL-014 | CLIMA | YORK | N/E |  | N/E | VALIDACIÓN
B | UNILABOR CIDE | MEQ | MANTENIMIENTO Y EQUIPOS | EQL | EQUIPO DE LABORATORIO | ACTIVO FIJO | NUEVO | 015 |  | B-MEQ-EQL-015 | CLIMA | LG | N/E |  | 405TAEJJD732 | TOMA DE MUESTRA
B | UNILABOR CIDE | MEQ | MANTENIMIENTO Y EQUIPOS | EQL | EQUIPO DE LABORATORIO | ACTIVO FIJO | NUEVO | 016 |  | B-MEQ-EQL-016 | CLIMA | YORK | N/E |  | N/E | SALA DE ESPERA
B | UNILABOR CIDE | MEQ | MANTENIMIENTO Y EQUIPOS | EQL | EQUIPO DE LABORATORIO | ACTIVO FIJO | NUEVO | 018 |  | B-MEQ-EQL-018 | CLIMA | YORK | N/E |  | N/E | RECEPCIÓN
B | UNILABOR CIDE | URO | UROANÁLISIS | EQL | EQUIPO DE LABORATORIO | ACTIVO FIJO | NUEVO | 007 |  | B-URO-EQL-007 | CLINITEK ADVANTUS | SIEMENS | ADVANTUS |  | KPS-56131224
A | UNILABOR CENTRO | HEM | HEMATOLOGIA | EQL | EQUIPO DE LABORATORIO | ACTIVO FIJO | NUEVO | 010 |  | A-HEM-EQL-010 | COAGULOMETRO | DADE BEHRING | BFT II | COAGULOMETRO GRIS PARAEL ADVIA 120 | LD776452 | 1ER PISO
B | UNILABOR CIDE | HEM | HEMATOLOGIA | EQL | EQUIPO DE LABORATORIO | ACTIVO FIJO | NUEVO | 001 |  | B-HEM-EQL-001 | COAGULOMETRO BFT | SIEMENS | BFT II |  | H0618021
B | UNILABOR CIDE | HEM | HEMATOLOGIA | EQL | EQUIPO DE LABORATORIO | ACTIVO FIJO | NUEVO | 004 |  | B-HEM-EQL-004 | CONTADOR AUTOMATIZADO | HUMAN | HUMACOUNT 30 TS |  | 82002322
B | UNILABOR CIDE | HEM | HEMATOLOGIA | EQL | EQUIPO DE LABORATORIO | ACTIVO FIJO | NUEVO | 005 |  | B-HEM-EQL-005 | CONTADOR AUTOMATIZADO | SIEMENS | ADVIA 120 |  | IR42831224
A | UNILABOR CENTRO | DGE | DIRECCION GENERAL | EQL | EQUIPO DE LABORATORIO | ACTIVO GIJO | NUEVO | 005 |  | A-DGE-EQL-005 | CONTADOR DE CELULAS | CLAY ADAMS | N/E |  | N/E | PLANTA BAJA
A | UNILABOR CENTRO | HEM | HEMATOLOGIA | EQL | EQUIPO DE LABORATORIO | ACTIVO FIJO | NUEVO | 003 |  | A-HEM-EQL-003 | CONTADOR DE CELULAS | ICB | N/E |  | CDD101 | 1ER PISO
A | UNILABOR CENTRO | HEM | HEMATOLOGIA | EQL | EQUIPO DE LABORATORIO | ACTIVO FIJO | NUEVO | 004 |  | A-HEM-EQL-004 | CONTADOR DE CELULAS | ICB | N/E |  |  | 1ER PISO
B | UNILABOR CIDE | AND | ANDROLOGÍA | EQL | EQUIPO DE LABORATORIO | ACTIVO FIJO | NUEVO | 002 |  | B-AND-EQL-002 | CONTADOR DE CELULAS | ICB-DIGITAL | N/E |  | N/E
A | UNILABOR CENTRO | IES | INMUNOLOGIA ESPECIAL | EQR | EQUIPO DE REFRIGERACIÓN | ACTIVO FIJO | NUEVO | 023 |  | A-IES-EQR-023 | REFRIGERADOR | TORREY | N/E | TORREY GRIS DOS PUERTAS | N/E | 1ER PISO
A | UNILABOR CENTRO | IES | INMUNOLOGIA ESPECIAL | MBL | MOBILIARIO | ACTIVO FIJO | NUEVO | 005 |  | A-IES-MBL-005 | BOTE RPBI | MAGRY | CB-0602180093 |  | N/E | 1ER PISO
A | UNILABOR CENTRO | IES | INMUNOLOGIA ESPECIAL | MBL | MOBILIARIO | ACTIVO FIJO | NUEVO | 019 |  | A-IES-MBL-019 | ACRILICO | N/E | N/E |  | N/E | PLANTA BAJA
A | UNILABOR CENTRO | IES | INMUNOLOGIA ESPECIAL | MBL | MOBILIARIO | ACTIVO FIJO | NUEVO | 020 |  | A-IES-MBL-020 | SILLA | N/E | N/E |  | N/E | PLANTA BAJA
A | UNILABOR CENTRO | IES | INMUNOLOGIA ESPECIAL | MBL | MOBILIARIO | ACTIVO FIJO | NUEVO | 021 |  | A-IES-MBL-021 | SILLA | N/E | N/E |  | N/E | PLANTA BAJA
A | UNILABOR CENTRO | IES | INMUNOLOGIA ESPECIAL | MBL | MOBILIARIO | ACTIVO FIJO | NUEVO | 022 |  | A-IES-MBL-022 | BOTE DE BASURA | N/E | N/E |  | N/E | PLANTA BAJA
A | UNILABOR CENTRO | IRU | INMUNOLOGIA RUTINARIA | EQC | EQUIPO DE COMPUTO | ACTIVO FIJO | NUEVO | 011 |  | A-IRU-EQC-011 | UPS | CDP | R UPR1008 |  | 241123-314C0005 | PLANTA ALTA
A | UNILABOR CENTRO | IRU | INMUNOLOGIA RUTINARIA | EQC | EQUIPO DE COMPUTO | ACTIVO FIJO | NUEVO | 012 |  | A-IRU-EQC-012 | PIPETA SEMIAUTOMATICA | EPPENDORF | N/E | 20-200 µL | L30737C | PLANTA ALTA
A | UNILABOR CENTRO | IRU | INMUNOLOGIA RUTINARIA | EQC | EQUIPO DE COMPUTO | ACTIVO FIJO | NUEVO | 013 |  | A-IRU-EQC-013 | PIPETA SEMIAUTOMATICA | HUMAPETTE | N/E | 5 µL | 12F20560 | PLANTA ALTA
B | UNILABOR CIDE | HEM | HEMATOLOGIA | EQL | EQUIPO DE LABORATORIO | ACTIVO FIJO | NUEVO | 002 |  | B-HEM-EQL-002 | CONTADOR DE CELULAS | ICB | DBC-9D |  | BCD-21010174
B | UNILABOR CIDE | HEM | HEMATOLOGIA | EQL | EQUIPO DE LABORATORIO | ACTIVO FIJO | NUEVO | 003 |  | B-HEM-EQL-003 | CONTADOR DE CELULAS | ICB | DBC-9D |  | BCD-22111210
A | UNILABOR CENTRO | IRU | INMUNOLOGIA RUTINARIA | EQL | EQUIPO DE LABORATORIO | ACTIVO FIJO | NUEVO | 008 |  | A-IRU-EQL-008 | CRONOMETRO | SPER SCIENTIFIC | N/E | 4 TIEMPOS | 810015 | PLANTA ALTA
B | UNILABOR CIDE | QCL | QUIMICA CLINICA | EQL | EQUIPO DE LABORATORIO | ACTIVO FIJO | NUEVO | 003 |  | B-QCL-EQL-003 | DESIONIZADOR DE AGUA | HYDRO TECNOLOGIA Y SOLUCIONES | ADVANCED 1.0 ULTRAPURE WATER EQUIPMENT |  | 881379
B | UNILABOR CIDE | MEQ | MANTENIMIENTO Y EQUIPOS | EQL | EQUIPO DE LABORATORIO | ACTIVO FIJO | NUEVO | 021 |  | B-MEQ-EQL-021 | DETECTOR DE HUMO | FIRST ALERT | SA303 |  | N/E | LAVADO DE MATERIAL
B | UNILABOR CIDE | MEQ | MANTENIMIENTO Y EQUIPOS | EQL | EQUIPO DE LABORATORIO | ACTIVO FIJO | NUEVO | 024 |  | B-MEQ-EQL-024 | DETECTOR DE HUMO | FIRST ALERT | SA303 |  | N/E | PARASITOLOGIA
B | UNILABOR CIDE | MEQ | MANTENIMIENTO Y EQUIPOS | EQL | EQUIPO DE LABORATORIO | ACTIVO FIJO | NUEVO | 031 |  | B-MEQ-EQL-031 | DETECTOR DE HUMO | FIRST ALERT | SA303 |  | N/E | QUIMICA CLINICA
B | UNILABOR CIDE | MEQ | MANTENIMIENTO Y EQUIPOS | EQL | EQUIPO DE LABORATORIO | ACTIVO FIJO | NUEVO | 032 |  | B-MEQ-EQL-032 | DETECTOR DE HUMO | FIRST ALERT | SA303 |  | N/E
A | UNILABOR CENTRO | IRU | INMUNOLOGIA RUTINARIA | EQR | EQUIPO DE REFRIGERACIÓN | ACTIVO FIJO | NUEVO | 007 |  | A-IRU-EQR-007 | REFRIGERADOR | AMERICAN HUSSMANN |  | ARV-400 NI | N/A | PLANTA BAJA
A | UNILABOR CENTRO | IRU | INMUNOLOGIA RUTINARIA | MBL | MOBILIARIO | ACTIVO FIJO | NUEVO | 009 |  | A-IRU-MBL-009 | SILLA | N/E | N/E | SILLA ALTA CON RUEDAS | N/E | PLANTA ALTA
A | UNILABOR CENTRO | MIC | MICROBIOLOGIA | EQC | EQUIPO DE COMPUTO | ACTIVO FIJO | NUEVO | 036 |  | A-MIC-EQC-036 | IMPRESORA | BROTHER | HL-LS100DN |  | U64219F2N643318 | PLANTA BAJA
A | UNILABOR CENTRO | MIC | MICROBIOLOGIA | EQC | EQUIPO DE COMPUTO | ACTIVO FIJO | NUEVO | 037 |  | A-MIC-EQC-037 | TELEFONO FIJO | GRANDSTREAM | GRP2601 |  | 22MTDRUNCOC3CD11 | PLANTA BAJA
A | UNILABOR CENTRO | MIC | MICROBIOLOGIA | EQC | EQUIPO DE COMPUTO | ACTIVO FIJO | NUEVO | 038 |  | A-MIC-EQC-038 | ALL IN ONE | SAMSUNG | B1930N |  | PU19H9F2479232N | PLANTA BAJA
A | UNILABOR CENTRO | MIC | MICROBIOLOGIA | EQC | EQUIPO DE COMPUTO | ACTIVO FIJO | NUEVO | 039 |  | A-MIC-EQC-039 | TECLADO | HP | 1576 |  | 0065815707076 | PLANTA BAJA
A | UNILABOR CENTRO | MIC | MICROBIOLOGIA | EQC | EQUIPO DE COMPUTO | ACTIVO FIJO | NUEVO | 040 |  | A-MIC-EQC-040 | MOUSE | HP | 1113 |  | X821908-14 | PLANTA BAJA
A | UNILABOR CENTRO | MIC | MICROBIOLOGIA | EQC | EQUIPO DE COMPUTO | ACTIVO FIJO | NUEVO | 041 |  | A-MIC-EQC-041 | LAPTOP | COMPAQ | DELPHI |  | CNDD013FQD | PLANTA BAJA
A | UNILABOR CENTRO | MIC | MICROBIOLOGIA | EQC | EQUIPO DE COMPUTO | ACTIVO FIJO | NUEVO | 042 |  | A-MIC-EQC-042 | MOUSE |  |  |  |  | PLANTA BAJA
A | UNILABOR CENTRO | MIC | MICROBIOLOGIA | EQC | EQUIPO DE COMPUTO | ACTIVO FIJO | NUEVO | 043 |  | A-MIC-EQC-043 | IMPRESORA DE ETIQUETAS | ZEBRA | GX420T |  | 31J172200098 | PLANTA BAJA
A | UNILABOR CENTRO | MIC | MICROBIOLOGIA | EQC | EQUIPO DE COMPUTO | ACTIVO FIJO | NUEVO | 044 |  | A-MIC-EQC-044 | UPS |  | 9852A |  | 9852ALR0M6635020223 | PLANTA BAJA
B | UNILABOR CIDE | MEQ | MANTENIMIENTO Y EQUIPOS | EQL | EQUIPO DE LABORATORIO | ACTIVO FIJO | NUEVO | 042 |  | B-MEQ-EQL-042 | DETECTOR DE HUMO | FIRST ALERT | SA303 |  | N/E | RECEPCIÓN
B | UNILABOR CIDE | MEQ | MANTENIMIENTO Y EQUIPOS | EQL | EQUIPO DE LABORATORIO | ACTIVO FIJO | NUEVO | 044 |  | B-MEQ-EQL-044 | DETECTOR DE HUMO | FIRST ALERT | SA303 |  | N/E | SALA DE ESPERA 2
B | UNILABOR CIDE | MEQ | MANTENIMIENTO Y EQUIPOS | EQL | EQUIPO DE LABORATORIO | ACTIVO FIJO | NUEVO | 046 |  | B-MEQ-EQL-046 | DETECTOR DE HUMO | FIRST ALERT | SA303 |  | N/E | TOMA DE MUESTRAS
B | UNILABOR CIDE | MEQ | MANTENIMIENTO Y EQUIPOS | EQL | EQUIPO DE LABORATORIO | ACTIVO FIJO | NUEVO | 047 |  | B-MEQ-EQL-047 | DETECTOR DE HUMO | KIDDE | 32-23858-01E |  | N/E | SALIDA DE EMERGENCIA
B | UNILABOR CIDE | MEQ | MANTENIMIENTO Y EQUIPOS | EQL | EQUIPO DE LABORATORIO | ACTIVO FIJO | NUEVO | 020 |  | B-MEQ-EQL-020 | DETECTOR DE HUMO | FIRST ALERT | SA303 |  | N/E | ALMACEN
B | UNILABOR CIDE | MEQ | MANTENIMIENTO Y EQUIPOS | EQL | EQUIPO DE LABORATORIO | ACTIVO FIJO | NUEVO | 022 |  | B-MEQ-EQL-022 | DETECTOR DE HUMO | FIRST ALERT | SA303 |  | N/E | ALMCEN DE RPBI
B | UNILABOR CIDE | MEQ | MANTENIMIENTO Y EQUIPOS | EQL | EQUIPO DE LABORATORIO | ACTIVO FIJO | NUEVO | 023 |  | B-MEQ-EQL-023 | DETECTOR DE HUMO | FIRST ALERT | SA303 |  | N/E | ALMACEN DE REACTIVOS
B | UNILABOR CIDE | MEQ | MANTENIMIENTO Y EQUIPOS | EQL | EQUIPO DE LABORATORIO | ACTIVO FIJO | NUEVO | 025 |  | B-MEQ-EQL-025 | DETECTOR DE HUMO | FIRST ALERT | SA303 |  | N/E | SITE
B | UNILABOR CIDE | MEQ | MANTENIMIENTO Y EQUIPOS | EQL | EQUIPO DE LABORATORIO | ACTIVO FIJO | NUEVO | 026 |  | B-MEQ-EQL-026 | DETECTOR DE HUMO | FIRST ALERT | SA303 |  | N/E | UROANALISIS
B | UNILABOR CIDE | MEQ | MANTENIMIENTO Y EQUIPOS | EQL | EQUIPO DE LABORATORIO | ACTIVO FIJO | NUEVO | 028 |  | B-MEQ-EQL-028 | DETECTOR DE HUMO | FIRST ALERT | SA303 |  | N/E | PASILLO BIOLOGIA MOLECULAR
B | UNILABOR CIDE | MEQ | MANTENIMIENTO Y EQUIPOS | EQL | EQUIPO DE LABORATORIO | ACTIVO FIJO | NUEVO | 03 |  | B-MEQ-EQL-03 | DETECTOR DE HUMO | FIRST ALERT | SA303 |  | N/E | SALA DE ESPERA 1
B | UNILABOR CIDE | MEQ | MANTENIMIENTO Y EQUIPOS | EQL | EQUIPO DE LABORATORIO | ACTIVO FIJO | NUEVO | 030 |  | B-MEQ-EQL-030 | DETECTOR DE HUMO | FIRST ALERT | SA303 |  | N/E | EXTRACCIÓN
B | UNILABOR CIDE | MEQ | MANTENIMIENTO Y EQUIPOS | EQL | EQUIPO DE LABORATORIO | ACTIVO FIJO | NUEVO | 034 |  | B-MEQ-EQL-034 | DETECTOR DE HUMO | FIRST ALERT | SA303 |  | N/E | HEMATOLOGIA
B | UNILABOR CIDE | MEQ | MANTENIMIENTO Y EQUIPOS | EQL | EQUIPO DE LABORATORIO | ACTIVO FIJO | NUEVO | 035 |  | B-MEQ-EQL-035 | DETECTOR DE HUMO | FIRST ALERT | SA303 |  | N/E | CAPTURA 1
B | UNILABOR CIDE | MEQ | MANTENIMIENTO Y EQUIPOS | EQL | EQUIPO DE LABORATORIO | ACTIVO FIJO | NUEVO | 036 |  | B-MEQ-EQL-036 | DETECTOR DE HUMO | FIRST ALERT | SA303 |  | N/E | CAPTURA 2
B | UNILABOR CIDE | MEQ | MANTENIMIENTO Y EQUIPOS | EQL | EQUIPO DE LABORATORIO | ACTIVO FIJO | NUEVO | 037 |  | B-MEQ-EQL-037 | DETECTOR DE HUMO | FIRST ALERT | SA303 |  | N/E | INMUNOLOGIA ESPECIAL 1
B | UNILABOR CIDE | MEQ | MANTENIMIENTO Y EQUIPOS | EQL | EQUIPO DE LABORATORIO | ACTIVO FIJO | NUEVO | 038 |  | B-MEQ-EQL-038 | DETECTOR DE HUMO | FIRST ALERT | SA303 |  | N/E | TOXICOLOGIA
B | UNILABOR CIDE | MEQ | MANTENIMIENTO Y EQUIPOS | EQL | EQUIPO DE LABORATORIO | ACTIVO FIJO | NUEVO | 039 |  | B-MEQ-EQL-039 | DETECTOR DE HUMO | FIRST ALERT | SA303 |  | N/E | SEPARACIÓN DE MUESTRAS
B | UNILABOR CIDE | MEQ | MANTENIMIENTO Y EQUIPOS | EQL | EQUIPO DE LABORATORIO | ACTIVO FIJO | NUEVO | 040 |  | B-MEQ-EQL-040 | DETECTOR DE HUMO | FIRST ALERT | SA303 |  | N/E | CONTABILIDAD
B | UNILABOR CIDE | MEQ | MANTENIMIENTO Y EQUIPOS | EQL | EQUIPO DE LABORATORIO | ACTIVO FIJO | NUEVO | 041 |  | B-MEQ-EQL-041 | DETECTOR DE HUMO | FIRST ALERT | SA303 |  | N/E | FACTURACIÓN
B | UNILABOR CIDE | MEQ | MANTENIMIENTO Y EQUIPOS | EQL | EQUIPO DE LABORATORIO | ACTIVO FIJO | NUEVO | 045 |  | B-MEQ-EQL-045 | DETECTOR DE HUMO | FIRST ALERT | SA303 |  | N/E | SALA DE ESPERA 3
B | UNILABOR CIDE | MEQ | MANTENIMIENTO Y EQUIPOS | EQL | EQUIPO DE LABORATORIO | ACTIVO FIJO | NUEVO | 029 |  | B-MEQ-EQL-029 | DETECTOR DE HUMO - ANALISIS | FIRST ALERT | SA303 |  | N/E
B | UNILABOR CIDE | MEQ | MANTENIMIENTO Y EQUIPOS | EQL | EQUIPO DE LABORATORIO | ACTIVO FIJO | NUEVO | 027 |  | B-MEQ-EQL-027 | DETECTOR DE HUMO DE AMPLIFICACION | FIRST ALERT | SA303 |  | N/E
B | UNILABOR CIDE | MEQ | MANTENIMIENTO Y EQUIPOS | EQL | EQUIPO DE LABORATORIO | ACTIVO FIJO | NUEVO | 019 |  | B-MEQ-EQL-019 | DISPENSADOR DE ALCOHOL | N/E | N/E |  | N/E | SALA DE ESPERA
A | UNILABOR CENTRO | URO | UROANÁLISIS | EQL | EQUIPO DE LABORATORIO | ACTIVO FIJO | NUEVO | 018 |  | A-URO-EQL-018 | EQUIPO DE UROANALISIS | SIEMENS | CLINITEK ADVANTUS |  | N/E | PLANTA BAJA
A | UNILABOR CENTRO | AND | ANDROLOGÍA | EQL | EQUIPO DE LABORATORIO | ACTIVO FIJO | NUEVO | 001 |  | A-AND-EQL-001 | EQUIPO ELISA | STAT FAX | N/E |  | N/E
A | UNILABOR CENTRO | QCL | QUIMICA CLINICA | EQL | EQUIPO DE LABORATORIO | ACTIVO FIJO | NUEVO | 020 |  | A-QCL-EQL-020 | EQUIPO HIDRO | N/E | N/E |  |  | 1ER PISO
A | UNILABOR CENTRO | MIC | MICROBIOLOGIA | EQL | EQUIPO DE LABORATORIO | ACTIVO FIJO | NUEVO | 032 |  | A-MIC-EQL-032 | ESTUFA BACTERIOLOGICA | N/E | N/E |  | N/E | 1ER PISO
A | UNILABOR CENTRO | MIC | MICROBIOLOGIA | EQL | EQUIPO DE LABORATORIO | ACTIVO FIJO | NUEVO | 046 |  | A-MIC-EQL-046 | ESTUFA BACTERIOLOGICA | RIOSSA | E-51 |  | 021213 | PLANTA BAJA
B | UNILABOR CIDE | MIC | MICROBIOLOGIA | EQL | EQUIPO DE LABORATORIO | ACTIVO FIJO | NUEVO | 001 |  | B-MIC-EQL-001 | ESTUFA BACTERIOLOGICA | RIOSSA | E-51 |  | 31213
A | UNILABOR CENTRO | IES | INMUNOLOGIA ESPECIAL | EQL | EQUIPO DE LABORATORIO | ACTIVO FIJO | NUEVO | 003 |  | A-IES-EQL-003 | GASOMETRO | ABBOTT | I-START-1 |  | 5N-378246 | 1ER PISO
A | UNILABOR CENTRO | HEM | HEMATOLOGIA | EQL | EQUIPO DE LABORATORIO | ACTIVO FIJO | NUEVO | 005 |  | A-HEM-EQL-005 | HEMATOLOGY SYSTEM | SIEMENS | ADVIA120 |  | N/E | 1ER PISO
A | UNILABOR CENTRO | TOX | TOXICOLOGÍA | EQL | EQUIPO DE LABORATORIO | ACTIVO FIJO | NUEVO | 004 |  | A-TOX-EQL-004 | HIGROMETRO | EXTECH | N/E |  | 445703 | 1ER PISO
A | UNILABOR CENTRO | MIC | MICROBIOLOGIA | EQL | EQUIPO DE LABORATORIO | ACTIVO FIJO | NUEVO | 053 |  | A-MIC-EQL-053 | HORNO DE SECADO | RIOSSA | H-48 |  | 041213 | PLANTA BAJA
B | UNILABOR CIDE | MEQ | MANTENIMIENTO Y EQUIPOS | EQL | EQUIPO DE LABORATORIO | ACTIVO FIJO | NUEVO | 002 |  | B-MEQ-EQL-002 | HORNO DE SECADO | RIOSSA | H-48 |  | 51213
B | UNILABOR CIDE | SDI | SEPARACIÓN Y DISTRIBUCIÓN | EQL | EQUIPO DE LABORATORIO | ACTIVO FIJO | NUNEVO | 006 |  | B-SDI-EQL-006 | LAMPARA LED INALAMBRICA | TECNOLITE | N/E |  | N/E
A | UNILABOR CENTRO | MIC | MICROBIOLOGIA | EQL | EQUIPO DE LABORATORIO | ACTIVO FIJO | NUEVO | 003 |  | A-MIC-EQL-003 | MATRAX | KIMAX | 2000 ML |  | 26500 | 1ER PISO
A | UNILABOR CENTRO | MIC | MICROBIOLOGIA | EQL | EQUIPO DE LABORATORIO | ACTIVO FIJO | NUEVO | 004 |  | A-MIC-EQL-004 | MATRAX | KIMAX | 2000 ML |  | 26500 | 1ER PISO
A | UNILABOR CENTRO | MIC | MICROBIOLOGIA | EQL | EQUIPO DE LABORATORIO | ACTIVO FIJO | NUEVO | 005 |  | A-MIC-EQL-005 | MATRAX | KIMAX | 2000 ML |  | 26500 | 1ER PISO
A | UNILABOR CENTRO | MIC | MICROBIOLOGIA | EQL | EQUIPO DE LABORATORIO | ACTIVO FIJO | NUEVO | 006 |  | A-MIC-EQL-006 | MATRAX | KIMAX | 1000 ML |  | 26500 | 1ER PISO
A | UNILABOR CENTRO | MIC | MICROBIOLOGIA | EQL | EQUIPO DE LABORATORIO | ACTIVO FIJO | NUEVO | 007 |  | A-MIC-EQL-007 | MATRAX | KIMAX | 1000 ML |  | 26500 | 1ER PISO
A | UNILABOR CENTRO | MIC | MICROBIOLOGIA | EQL | EQUIPO DE LABORATORIO | ACTIVO FIJO | NUEVO | 008 |  | A-MIC-EQL-008 | MATRAX | KIMAX | 250 ML |  | 26500 | 1ER PISO
A | UNILABOR CENTRO | MIC | MICROBIOLOGIA | EQL | EQUIPO DE LABORATORIO | ACTIVO FIJO | NUEVO | 009 |  | A-MIC-EQL-009 | MATRAX | PIREX | 1000 ML |  | 4980 | 1ER PISO
A | UNILABOR CENTRO | MIC | MICROBIOLOGIA | EQL | EQUIPO DE LABORATORIO | ACTIVO FIJO | NUEVO | 010 |  | A-MIC-EQL-010 | MATRAX | PIREX | 1000 ML |  | 4980 | 1ER PISO
A | UNILABOR CENTRO | MIC | MICROBIOLOGIA | EQR | EQUIPO DE REFRIGERACIÓN | ACTIVO FIJO | NUEVO | 045 |  | A-MIC-EQR-045 | REFRIGERADOR/CONGELADOR | LG | LT57BPSX |  | 311MRFP0H043 | PLANTA BAJA
A | UNILABOR CENTRO | MIC | MICROBIOLOGIA | MOB | MOBILIARIO | ACTIVO FIJO | NUEVO | 033 |  | A-MIC-MOB-033 | BOTE DE BASURA | N/E | N/E |  | N/E | 1ER PISO
A | UNILABOR CENTRO | MIC | MICROBIOLOGIA | MOB | MOBILIARIO | ACTIVO FIJO | NUEVO | 034 |  | A-MIC-MOB-034 | SILLA | N/E | N/E |  | N/E | 1ER PISO
A | UNILABOR CENTRO | MRP | COORDINACION MERCADOTECNIA Y RELACIONES PUBLICAS | EQC | EQUIPO DE COMPUTO | ACTIVO FIJO | NUEVO | 001 |  | A-MRP-EQC-001 | ALL IN ONE | DELL | INSPIRON 3477 SERIES | COLOR4 NEGRO CON BASE DE UNA PIEZA CENTRAL NEGRA | W21C001 | 1ER PISO
A | UNILABOR CENTRO | MRP | COORDINACION MERCADOTECNIA Y RELACIONES PUBLICAS | EQC | EQUIPO DE COMPUTO | ACTIVO FIJO | NUEVO | 001 | 01 | A-MRP-EQC-001-01 | TECLADO | DELL | WK118 |  | 60950-1 | 1ER PISO
A | UNILABOR CENTRO | MRP | COORDINACION MERCADOTECNIA Y RELACIONES PUBLICAS | EQC | EQUIPO DE COMPUTO | ACTIVO FIJO | NUEVO | 001 | 02 | A-MRP-EQC-001-02 | MOUSE | DELL | N/E |  | N/E | 1ER PISO
A | UNILABOR CENTRO | MRP | COORDINACION MERCADOTECNIA Y RELACIONES PUBLICAS | EQC | EQUIPO DE COMPUTO | ACTIVO FIJO | NUEVO | 001 | 03 | A-MRP-EQC-001-03 | UPS | TRIPPLITE | INTERNET750U |  | 2209SY0BC575801620 | 1ER PISO
A | UNILABOR CENTRO | MRP | COORDINACION MERCADOTECNIA Y RELACIONES PUBLICAS | EQC | EQUIPO DE COMPUTO | ACTIVO FIJO | NUEVO | 002 |  | A-MRP-EQC-002 | IMPRESORA | HP | SDGOOB-1391 |  | PHBLKBY98Z | 1ER PISO
A | UNILABOR CENTRO | MRP | COORDINACION MERCADOTECNIA Y RELACIONES PUBLICAS | EQC | EQUIPO DE COMPUTO | ACTIVO FIJO | NUEVO | 003 |  | A-MRP-EQC-003 | TELEFONO FIJO | GRANDSTREAM | N/E |  | N/E | 1ER PISO
A | UNILABOR CENTRO | MRP | COORDINACION MERCADOTECNIA Y RELACIONES PUBLICAS | MBL | MOBILIARIO | ACTIVO FIJO | NUEVO | 004 |  | A-MRP-MBL-004 | ESCRITORIO | N/E | N/E | ESCRITORIO GRIS CON CAJONES | N/E | 1ER PISO
A | UNILABOR CENTRO | MRP | COORDINACION MERCADOTECNIA Y RELACIONES PUBLICAS | MBL | MOBILIARIO | ACTIVO FIJO | NUEVO | 005 |  | A-MRP-MBL-005 | ESCRITORIO | N/E | N/E | ESCRITORIO GRIS SIN CAJONES | N/E | 1ER PISO
A | UNILABOR CENTRO | MRP | COORDINACION MERCADOTECNIA Y RELACIONES PUBLICAS | MBL | MOBILIARIO | ACTIVO FIJO | NUEVO | 006 |  | A-MRP-MBL-006 | ARCHIVERO | N/E | N/E | ARCHIVERO ANCHO DE 3 CAJONES | N/E | 1ER PISO
A | UNILABOR CENTRO | MRP | COORDINACION MERCADOTECNIA Y RELACIONES PUBLICAS | MBL | MOBILIARIO | ACTIVO FIJO | NUEVO | 007 |  | A-MRP-MBL-007 | BOTE DE BASURA | N/E | N/E | BOTE DE BASURA NEGRO CHICO SIN TAPA | N/E | 1ER PISO
A | UNILABOR CENTRO | MRP | COORDINACION MERCADOTECNIA Y RELACIONES PUBLICAS | MBL | MOBILIARIO | ACTIVO FIJO | NUEVO | 008 |  | A-MRP-MBL-008 | SILLA | N/E | N/E | SILLA NEGRA DE PLASTICO CON RUEDAS | N/E | 1ER PISO
A | UNILABOR CENTRO | MIC | MICROBIOLOGIA | EQL | EQUIPO DE LABORATORIO | ACTIVO FIJO | NUEVO | 011 |  | A-MIC-EQL-011 | MATRAX | PIREX | 500 ML |  | 4980 | 1ER PISO
A | UNILABOR CENTRO | MIC | MICROBIOLOGIA | EQL | EQUIPO DE LABORATORIO | ACTIVO FIJO | NUEVO | 012 |  | A-MIC-EQL-012 | MATRAX | PIREX | 500 ML |  | 4980 | 1ER PISO
A | UNILABOR CENTRO | MIC | MICROBIOLOGIA | EQL | EQUIPO DE LABORATORIO | ACTIVO FIJO | NUEVO | 013 |  | A-MIC-EQL-013 | MATRAX | PIREX | 500 ML |  | 4980 | 1ER PISO
A | UNILABOR CENTRO | PAR | PARASITOLOGIA | EQR | EQUIPO DE REFRIGERACIÓN | ACTIVO FIJO | NUEVO | 002 |  | A-PAR-EQR-002 | REFRIGERADOR | LG | 6M-35QC |  | 806MREN02438 | 1ER PISO
A | UNILABOR CENTRO | PAR | PARASITOLOGIA | MBL | MOBILIARIO | ACTIVO FIJO | NUEVO | 005 |  | A-PAR-MBL-005 | ACRILICO | N/E | N/E | ACRILICO PARA PIPETAS | N/E | PLANTA BAJA
A | UNILABOR CENTRO | PAR | PARASITOLOGIA | MBL | MOBILIARIO | ACTIVO FIJO | NUEVO | 006 |  | A-PAR-MBL-006 | ACRILICO | N/E | N/E | ACRILICO PARA TRANSPORTAR CUBREOBJETOS CON RESIDUOS BIOLOGICOS | N/E | PLANTA BAJA
A | UNILABOR CENTRO | MIC | MICROBIOLOGIA | EQL | EQUIPO DE LABORATORIO | ACTIVO FIJO | NUEVO | 014 |  | A-MIC-EQL-014 | MATRAX | KIMAX | 125 ML |  | 26505 | 1ER PISO
A | UNILABOR CENTRO | MIC | MICROBIOLOGIA | EQL | EQUIPO DE LABORATORIO | ACTIVO FIJO | NUEVO | 015 |  | A-MIC-EQL-015 | MATRAX | KIMAX | 125 ML |  | 26505 | 1ER PISO
A | UNILABOR CENTRO | QCL | QUIMICA CLINICA | EQC | EQUIPO DE COMPUTO | ACTIVO FIJO | NUEVO | 001 | 02 | A-QCL-EQC-001-02 | IMPRESORA | LEXMARCK | EX MO1 005 |  | IYLLEXMOI005 | 1ER PISO
A | UNILABOR CENTRO | QCL | QUIMICA CLINICA | EQC | EQUIPO DE COMPUTO | ACTIVO FIJO | NUEVO | 001 | 03 | A-QCL-EQC-001-03 | UPS | EATON | 9SX 3000 |  | PC25R12LWW | 1ER PISO
A | UNILABOR CENTRO | QCL | QUIMICA CLINICA | EQC | EQUIPO DE COMPUTO | ACTIVO FIJO | NUEVO | 005 |  | A-QCL-EQC-005 | LAPTOP | COMPAQ | N/E |  | CNU0014FCP | 1ER PISO
A | UNILABOR CENTRO | QCL | QUIMICA CLINICA | EQC | EQUIPO DE COMPUTO | ACTIVO FIJO | NUEVO | 006 |  | A-QCL-EQC-006 | TECLADO | MICROSOFT | WIRED KEYBORD 600 |  | 65813435308 | 1ER PISO
A | UNILABOR CENTRO | QCL | QUIMICA CLINICA | EQC | EQUIPO DE COMPUTO | ACTIVO FIJO | NUEVO | 019 |  | A-QCL-EQC-019 | IMPRESORA | HP | LASERJET PRO M203 |  | VN83G-15216 | 1ER PISO
A | UNILABOR CENTRO | QCL | QUIMICA CLINICA | EQL | EQUIPO DE REFRIGERACIÓN | ACTIVO FIJO | NUEVO | ´026 |  | A-QCL-EQL-´026 | TERMOMETRO REFRIGERADOR | TORREY | N/E |  | N/E | 2do PISO
A | UNILABOR CENTRO | MIC | MICROBIOLOGIA | EQL | EQUIPO DE LABORATORIO | ACTIVO FIJO | NUEVO | 016 |  | A-MIC-EQL-016 | MATRAX | KIMAX | 125 ML |  | 26505 | 1ER PISO
A | UNILABOR CENTRO | MIC | MICROBIOLOGIA | EQL | EQUIPO DE LABORATORIO | ACTIVO FIJO | NUEVO | 017 |  | A-MIC-EQL-017 | MATRAX | KIMAX | 125 ML |  | 26505 | 1ER PISO
A | UNILABOR CENTRO | QCL | QUIMICA CLINICA | EQL | EQUIPO DE COMPUTO | ACTIVO FIJO | NUEVO | 011 |  | A-QCL-EQL-011 | MOUSE | DELL | MORFFLUOA |  | CN 0NNP0G | 1ER PISO
A | UNILABOR CENTRO | MIC | MICROBIOLOGIA | EQL | EQUIPO DE LABORATORIO | ACTIVO FIJO | NUEVO | 018 |  | A-MIC-EQL-018 | MATRAX | KIMAX | 125 ML |  | 26505 | 1ER PISO
A | UNILABOR CENTRO | MIC | MICROBIOLOGIA | EQL | EQUIPO DE LABORATORIO | ACTIVO FIJO | NUEVO | 019 |  | A-MIC-EQL-019 | MATRAX | KIMAX | 125 ML |  | 26505 | 1ER PISO
A | UNILABOR CENTRO | MIC | MICROBIOLOGIA | EQL | EQUIPO DE LABORATORIO | ACTIVO FIJO | NUEVO | 020 |  | A-MIC-EQL-020 | MATRAX | KIMAX | 125 ML |  | 26505 | 1ER PISO
A | UNILABOR CENTRO | MIC | MICROBIOLOGIA | EQL | EQUIPO DE LABORATORIO | ACTIVO FIJO | NUEVO | 035 |  | A-MIC-EQL-035 | MECHERO BUNSEN | N/E | N/E |  | N/E | 1ER PISO
B | UNILABOR CIDE | MIC | MICROBIOLOGIA | EQL | EQUIPO DE LABORATORIO | ACTIVO FIJO | NUEVO | 003 |  | B-MIC-EQL-003 | MECHERO BUNSEN | LIVEQ | LIVEQ |  | N/E
B | UNILABOR CIDE | HEM | HEMATOLOGIA | EQL | EQUIPO DE LABORATORIO | ACTIVO FIJO | NUEVO | 008 |  | B-HEM-EQL-008 | MEZCLADOR DE MUESTRA | HEMA-TEK | ALIQUOT MIXER 4651 |  | E-9173
A | UNILABOR CENTRO | QCL | QUIMICA CLINICA | EQR | EQUIPO DE REFRIGERACIÓN | ACTIVO FIJO | NUEVO | 025 |  | A-QCL-EQR-025 | REFRIGERADOR | TORREY |  | REFRIGERADOR DOS PUERTAS GRIS |  | 1ER PISO
A | UNILABOR CENTRO | QCL | QUIMICA CLINICA | MBL | MOBILIARIO | ACTIVO FIJO | NUEVO | 004 |  | A-QCL-MBL-004 | ESCRITORIO | N/E | N/E |  | N/E | 1ER PISO
A | UNILABOR CENTRO | QCL | QUIMICA CLINICA | MBL | MOBILIARIO | ACTIVO FIJO | NUEVO | 007 |  | A-QCL-MBL-007 | ARCHIVERO CHICO | LINEA ITALIA | N/E | 1.5 CAJONES | N/E | 1ER PISO
A | UNILABOR CENTRO | QCL | QUIMICA CLINICA | MBL | MOBILIARIO | ACTIVO FIJO | NUEVO | 008 |  | A-QCL-MBL-008 | ARCHIVERO MEDIANO | LINEA ITALIA | N/E | 2 CAJONES | N/E | 1ER PISO
A | UNILABOR CENTRO | QCL | QUIMICA CLINICA | MBL | MOBILIARIO | ACTIVO FIJO | NUEVO | 014 |  | A-QCL-MBL-014 | SILLA CON RUEDAS | NEGRA | N/E | TELA CON DESCANSABRAZOS | N/E | 1ER PISO
A | UNILABOR CENTRO | QCL | QUIMICA CLINICA | MBL | MOBILIARIO | ACTIVO FIJO | NUEVO | 021 |  | A-QCL-MBL-021 | SILLA | N/E | N/E |  | N/E | 1ER PISO
A | UNILABOR CENTRO | QCL | QUIMICA CLINICA | MBL | MOBILIARIO | ACTIVO FIJO | NUEVO | 022 |  | A-QCL-MBL-022 | SILLA | N/E | N/E |  | N/E | 1ER PISO
A | UNILABOR CENTRO | QCL | QUIMICA CLINICA | MBL | MOBILIARIO | ACTIVO FIJO | NUEVO | 023 |  | A-QCL-MBL-023 | ARCHIVERO | N/E | N/E |  | N/E | 1ER PISO
A | UNILABOR CENTRO | QCL | QUIMICA CLINICA | MBL | MOBILIARIO | ACTIVO FIJO | NUEVO | 024 |  | A-QCL-MBL-024 | BOTE DE BASURA | N/E | N/E |  | N/E | 1ER PISO
A | UNILABOR CENTRO | REH | COORDINACION DE RECURSOS HUMANOS | EQC | EQUIPO DE COMPUTO | ACTIVO FIJO | NUEVO |  |  | A-REH-EQC- | ALL IN ONE | HP | TPC-0045-22 |  | N/E | PLANTA BAJA
A | UNILABOR CENTRO | REH | COORDINACION DE RECURSOS HUMANOS | EQC | EQUIPO DE COMPUTO | ACTIVO FIJO | NUEVO | 001 | 001 | A-REH-EQC-001-001 | TECLADO | LENOVO | N/E |  | 8CCKM1R00705P1-CQSS70036 | PLANTA BAJA
A | UNILABOR CENTRO | REH | COORDINACION DE RECURSOS HUMANOS | EQC | EQUIPO DE COMPUTO | ACTIVO FIJO | NUEVO | 001 | 002 | A-REH-EQC-001-002 | MOUSE | LENOVO | N/E |  | 4B2007P09267 | PLANTA BAJA
A | UNILABOR CENTRO | REH | COORDINACION DE RECURSOS HUMANOS | EQC | EQUIPO DE COMPUTO | ACTIVO FIJO | NUEVO | 001 | 003 | A-REH-EQC-001-003 | UPS | APC | BE600M1-LM |  | 4B2007P09267 | PLANTA BAJA
A | UNILABOR CENTRO | REH | COORDINACION DE RECURSOS HUMANOS | EQC | EQUIPO DE COMPUTO | ACTIVO FIJO | NUEVO | 002 |  | A-REH-EQC-002 | TELEFONO FIJO | GRANDSTREAM | N/E |  | N/E | PLANTA BAJA
A | UNILABOR CENTRO | REH | COORDINACION DE RECURSOS HUMANOS | MOB | MOBILIARIO | ACTIVO FIJO | NUEVO | 003 |  | A-REH-MOB-003 | ARCHIVERO | N/E | N/E | ARCHIVERO DE 1,5 CAJONES | N/E | PLANTA BAJA
A | UNILABOR CENTRO | REH | COORDINACION DE RECURSOS HUMANOS | MOB | MOBILIARIO | ACTIVO FIJO | NUEVO | 004 |  | A-REH-MOB-004 | SILLA | N/E | N/E | SILLA NEGRA DE PLASTICO CON RUEDAS | N/E | PLANTA BAJA
A | UNILABOR CENTRO | SDI | SEPARACIÓN Y DISTRIBUCIÓN | EQC | EQUIPO DE COMPUTO | ACTIVO FIJO | NUEVO | 001 |  | A-SDI-EQC-001 | LAPTOP | HP | Z40 G10 |  | SCG436042F | PLANTA BAJA
A | UNILABOR CENTRO | SDI | SEPARACIÓN Y DISTRIBUCIÓN | EQC | EQUIPO DE COMPUTO | ACTIVO FIJO | NUEVO | 002 |  | A-SDI-EQC-002 | IMPRESORA DE ETIQUETAS | ZEBRA | GX420T |  | 31J153000382 | PLANTA BAJA
A | UNILABOR CENTRO | SDI | SEPARACIÓN Y DISTRIBUCIÓN | EQC | EQUIPO DE COMPUTO | ACTIVO FIJO | NUEVO | 005 |  | A-SDI-EQC-005 | UPS | APC | BV800 |  | 913184ZAZ1863 | PLANTA BAJA
B | UNILABOR CIDE | MEQ | MANTENIMIENTO Y EQUIPOS | EQL | EQUIPO DE LABORATORIO | ACTIVO FIJO | NUEVO | 001 |  | B-MEQ-EQL-001 | MICROONDAS | WHIRPOOL | WM1211D |  | N/E
A | UNILABOR CENTRO | DGE | DIRECCION GENERAL | EQL | EQUIPO DE LABORATORIO | ACTIVO GIJO | NUEVO | 002 |  | A-DGE-EQL-002 | MICROSCOPIO | ZEISS | N/E |  | 4730II-9901 | PLANTA BAJA
A | UNILABOR CENTRO | HEM | HEMATOLOGIA | EQL | EQUIPO DE LABORATORIO | ACTIVO FIJO | NUEVO | 001 |  | A-HEM-EQL-001 | MICROSCOPIO | MOHC | MOFCC BA300 |  | N/E | 1ER PISO
A | UNILABOR CENTRO | SDI | SEPARACIÓN Y DISTRIBUCIÓN | EQR | EQUIPO DE REFRIGERACIÓN | ACTIVO FIJO | NUEVO | 004 |  | A-SDI-EQR-004 | REFRIGERADOR/CONGELADOR | SELECT | TBMI8GADARWW |  | TZ596235 | PLANTA BAJA
A | UNILABOR CENTRO | SES | COORDINACION DE SERVICIOS ESPECIALES | EQC | EQUIPO DE COMPUTO | ACTIVO FIJO | NUEVO | 001 |  | A-SES-EQC-001 | IMPRESORA | HP | LASERJET PRO 4003 N |  | PHLRP04584
A | UNILABOR CENTRO | SES | COORDINACION DE SERVICIOS ESPECIALES | EQC | EQUIPO DE COMPUTO | ACTIVO FIJO | NUEVO | 002 |  | A-SES-EQC-002 | IMPRESORA DE ETIQUETA | ZEBRA | ZD421 |  | D6N253552060
A | UNILABOR CENTRO | SES | COORDINACION DE SERVICIOS ESPECIALES | EQC | EQUIPO DE COMPUTO | ACTIVO FIJO | NUEVO | 003 |  | A-SES-EQC-003 | IMPRESORA DE ETIQUETA | ZEBRA | ZD421 |  | D6J224410427
A | UNILABOR CENTRO | SES | COORDINACION DE SERVICIOS ESPECIALES | EQC | EQUIPO DE COMPUTO | ACTIVO FIJO | NUEVO | 019 |  | A-SES-EQC-019 | IMPRESORA DE ETIQUETA | ZEBRA | ZD420 |  | N/E
A | UNILABOR CENTRO | SES | COORDINACION DE SERVICIOS ESPECIALES | EQC | EQUIPO DE COMPUTO | ACTIVO FIJO | NUEVO | 020 |  | A-SES-EQC-020 | UPC | TRIPPLITE | N/E |  | N/E
A | UNILABOR CENTRO | SES | COORDINACION DE SERVICIOS ESPECIALES | EQC | EQUIPO DE COMPUTO | ACTIVO FIJO | NUEVO | 021 |  | A-SES-EQC-021 | LAPTOP | HP | HPPROBOOK 440 G9 |  | 5CD22240CZ
A | UNILABOR CENTRO | SES | COORDINACION DE SERVICIOS ESPECIALES | EQR | EQUIPO DE REFRIGERACIÓN | ACTIVO FIJO | NUEVO | 022 |  | A-SES-EQR-022 | ULTRACONGELADOR
A | UNILABOR CENTRO | SES | COORDINACION DE SERVICIOS ESPECIALES | MOB | MOBILIARIO | ACTIVO FIJO | NUEVO | 0010 |  | A-SES-MOB-0010 | MAMPARA | N/E | N/E | COLOR AZUL | N/E
A | UNILABOR CENTRO | SES | COORDINACION DE SERVICIOS ESPECIALES | MOB | MOBILIARIO | ACTIVO FIJO | NUEVO | 004 |  | A-SES-MOB-004 | MESA | LIFETIME | PLEGABLES | MESA BLANCA GRANDE | N/E
A | UNILABOR CENTRO | SES | COORDINACION DE SERVICIOS ESPECIALES | MOB | MOBILIARIO | ACTIVO FIJO | NUEVO | 005 |  | A-SES-MOB-005 | MESA | LIFETIME | PLEGABLES | MESA BLANCA GRANDE | N/E
A | UNILABOR CENTRO | SES | COORDINACION DE SERVICIOS ESPECIALES | MOB | MOBILIARIO | ACTIVO FIJO | NUEVO | 006 |  | A-SES-MOB-006 | MESA | LIFETIME | PLEGABLES | MESA BLANCA MEDIANA | N/E
A | UNILABOR CENTRO | SES | COORDINACION DE SERVICIOS ESPECIALES | MOB | MOBILIARIO | ACTIVO FIJO | NUEVO | 007 |  | A-SES-MOB-007 | MESA | LIFETIME | PLEGABLES | MESA BLANCA MEDIANA | N/E
A | UNILABOR CENTRO | SES | COORDINACION DE SERVICIOS ESPECIALES | MOB | MOBILIARIO | ACTIVO FIJO | NUEVO | 008 |  | A-SES-MOB-008 | MAMPARA | N/E | N/E | COLOR AZUL | N/E
A | UNILABOR CENTRO | SES | COORDINACION DE SERVICIOS ESPECIALES | MOB | MOBILIARIO | ACTIVO FIJO | NUEVO | 009 |  | A-SES-MOB-009 | MAMPARA | N/E | N/E | COLOR AZUL | N/E
A | UNILABOR CENTRO | SES | COORDINACION DE SERVICIOS ESPECIALES | MOB | MOBILIARIO | ACTIVO FIJO | NUEVO | 011 |  | A-SES-MOB-011 | MAMPARA | N/E | N/E | COLOR AZUL | N/E
A | UNILABOR CENTRO | SES | COORDINACION DE SERVICIOS ESPECIALES | MOB | MOBILIARIO | ACTIVO FIJO | NUEVO | 012 |  | A-SES-MOB-012 | SILLA | N/E | N/E | SILLA DE PIEL AZUL | N/E
A | UNILABOR CENTRO | SES | COORDINACION DE SERVICIOS ESPECIALES | MOB | MOBILIARIO | ACTIVO FIJO | NUEVO | 013 |  | A-SES-MOB-013 | SILLA | N/E | N/E | SILLA DE PIEL AZUL | N/E
A | UNILABOR CENTRO | SES | COORDINACION DE SERVICIOS ESPECIALES | MOB | MOBILIARIO | ACTIVO FIJO | NUEVO | 014 |  | A-SES-MOB-014 | SILLA | N/E | N/E | SILLA DE PIEL AZUL | N/E
A | UNILABOR CENTRO | SES | COORDINACION DE SERVICIOS ESPECIALES | MOB | MOBILIARIO | ACTIVO FIJO | NUEVO | 015 |  | A-SES-MOB-015 | SILLA | N/E | N/E | SILLA DE PIEL AZUL | N/E
A | UNILABOR CENTRO | SES | COORDINACION DE SERVICIOS ESPECIALES | MOB | MOBILIARIO | ACTIVO FIJO | NUEVO | 016 |  | A-SES-MOB-016 | SILLA | N/E | N/E | SILLA VINYL CON SOPORTE PARA TOMA DE MUESTRA | N/E
A | UNILABOR CENTRO | SES | COORDINACION DE SERVICIOS ESPECIALES | MOB | MOBILIARIO | ACTIVO FIJO | NUEVO | 017 |  | A-SES-MOB-017 | SILLA | N/E | N/E | SILLA VINYL CON SOPORTE PARA TOMA DE MUESTRA | N/E
A | UNILABOR CENTRO | SES | COORDINACION DE SERVICIOS ESPECIALES | MOB | MOBILIARIO | ACTIVO FIJO | NUEVO | 018 |  | A-SES-MOB-018 | SILLA | N/E | N/E | SILLA VINYL CON SOPORTE PARA TOMA DE MUESTRA | N/E
A | UNILABOR CENTRO | SGC | COORDINACION DE SISTEMA DE GESTION DE CALIDAD | EQC | EQUIPO DE COMPUTO | ACTIVO FIJO | NUEVO | 001 |  | A-SGC-EQC-001 | ALL IN ONE | HP | 200G4 22 |  | DA38B188D7D6 | 1ER PISO
A | UNILABOR CENTRO | SGC | COORDINACION DE SISTEMA DE GESTION DE CALIDAD | EQC | EQUIPO DE COMPUTO | ACTIVO FIJO | NUEVO | 001 | 001 | A-SGC-EQC-001-001 | UPS | TRIPPLITE | AVR650UM |  | N/E | 1ER PISO
A | UNILABOR CENTRO | SGC | COORDINACION DE SISTEMA DE GESTION DE CALIDAD | EQC | EQUIPO DE COMPUTO | ACTIVO FIJO | NUEVO | 001 | 002 | A-SGC-EQC-001-002 | MOUSE | HP | N/E | MOUSE HP NEGRO ALAMBRICO | FCMHH0CJPFAO48 | 1ER PISO
A | UNILABOR CENTRO | SGC | COORDINACION DE SISTEMA DE GESTION DE CALIDAD | EQC | EQUIPO DE COMPUTO | ACTIVO FIJO | NUEVO | 001 | 003 | A-SGC-EQC-001-003 | TECLADO | HP | N/E |  | 697737-162 | 1ER PISO
A | UNILABOR CENTRO | SGC | COORDINACION DE SISTEMA DE GESTION DE CALIDAD | EQC | EQUIPO DE COMPUTO | ACTIVO FIJO | NUEVO | 007 |  | A-SGC-EQC-007 | TELEFONO FIJO | GRAN STREAM | N/E | TELEFONO FIJO NEGRO | N/E | 1ER PISO
A | UNILABOR CENTRO | SGC | COORDINACION DE SISTEMA DE GESTION DE CALIDAD | MBL | MOBILIARIO | ACTIVO FIJO | NUEVO | ´008 |  | A-SGC-MBL-´008 | BOTE DE BASURA | N/E | N/E | BOTE CHICO NEGRO SIN TAPA | N/E | 1ER PISO
A | UNILABOR CENTRO | SGC | COORDINACION DE SISTEMA DE GESTION DE CALIDAD | MBL | MOBILIARIO | ACTIVO FIJO | NUEVO | 002 |  | A-SGC-MBL-002 | SILLA | N/E | N/E | SILLA DE PIEL AZUL | N/E | 1ER PISO
A | UNILABOR CENTRO | SGC | COORDINACION DE SISTEMA DE GESTION DE CALIDAD | MBL | MOBILIARIO | ACTIVO FIJO | NUEVO | 003 |  | A-SGC-MBL-003 | SILLA | N/E | N/E | SILLA NEGRA DE PLASTICO CON RUEDAS | N/E | 1ER PISO
A | UNILABOR CENTRO | SGC | COORDINACION DE SISTEMA DE GESTION DE CALIDAD | MBL | MOBILIARIO | ACTIVO FIJO | NUEVO | 004 |  | A-SGC-MBL-004 | ESCRITORIO | LINEA ITALIA | N/E | ESCRITORIO GRIS SIN CAJONES | N/E | 1ER PISO
A | UNILABOR CENTRO | SGC | COORDINACION DE SISTEMA DE GESTION DE CALIDAD | MBL | MOBILIARIO | ACTIVO FIJO | NUEVO | 005 |  | A-SGC-MBL-005 | ESCRITORIO | LINEA ITALIA | N/E | ESCRITORIO GRIS CON CAJONES | N/E | 1ER PISO
A | UNILABOR CENTRO | SGC | COORDINACION DE SISTEMA DE GESTION DE CALIDAD | MBL | MOBILIARIO | ACTIVO FIJO | NUEVO | 006 |  | A-SGC-MBL-006 | ARCHIVERO | N/E | N/E | ARCHIVERO NEGRO CON 2 CAJONES | N/E | 1ER PISO
A | UNILABOR CENTRO | HEM | HEMATOLOGIA | EQL | EQUIPO DE LABORATORIO | ACTIVO FIJO | NUEVO | 002 |  | A-HEM-EQL-002 | MICROSCOPIO | ZEIZZ | PRIMOSTAR |  | 3116028684 | 1ER PISO
A | UNILABOR CENTRO | IRU | INMUNOLOGIA RUTINARIA | EQL | EQUIPO DE LABORATORIO | ACTIVO FIJO | NUEVO | 002 |  | A-IRU-EQL-002 | MICROSCOPIO | ZEISS | AXIOSTAR PLUS |  | 310800501 | PLANTA ALTA
A | UNILABOR CENTRO | SGE | SERVICIOS GENERALES | EQR | EQUIPO DE REFRIGERACIÓN | ACTIVO FIJO | NUEVO | 001 |  | A-SGE-EQR-001 | REFRIGERADOR |  |  | REGRIGERADOR 1 PUERTA DE CRISTAL |  | 1ER PISO
A | UNILABOR CENTRO | SGE | SERVICIOS GENERALES | EQR | EQUIPO DE REFRIGERACIÓN | ACTIVO FIJO | NUEVO | 002 |  | A-SGE-EQR-002 | REFRIGERADOR |  |  | REGRIGERADOR 1 PUERTA DE CRISTAL |  | COMEDOR
A | UNILABOR CENTRO | SGE | SERVICIOS GENERALES | EQR | EQUIPO DE REFRIGERACIÓN | ACTIVO FIJO | NUEVO | 004 |  | A-SGE-EQR-004 | NEVERA | N/E | N/E |  | N/E | SERVICIOS GENERALES
A | UNILABOR CENTRO | SUB | SUBROGACIÓN | EQC | EQUIPO DE COMPUTO | ACTIVO FIJO | NUEVO | 001 |  | A-SUB-EQC-001 | ALL IN ONE | HP | HP-200G422 |  | 8CC0452XOR
A | UNILABOR CENTRO | SUB | SUBROGACIÓN | EQC | EQUIPO DE COMPUTO | ACTIVO FIJO | NUEVO | 002 |  | A-SUB-EQC-002 | TECLADO | MECTION | DIRECTOR B |  | CO40122300443
A | UNILABOR CENTRO | SUB | SUBROGACIÓN | EQC | EQUIPO DE COMPUTO | ACTIVO FIJO | NUEVO | 003 |  | A-SUB-EQC-003 | MOUSE | MECTION | DIRECTOR B |  | CO40122300443
A | UNILABOR CENTRO | SUB | SUBROGACIÓN | EQC | EQUIPO DE COMPUTO | ACTIVO FIJO | NUEVO | 004 |  | A-SUB-EQC-004 | TELEFONO FIJO | GRANDSTREAM | GRP2601 |  | 22MTDRUNC0C3CF53
A | UNILABOR CENTRO | SUB | SUBROGACIÓN | EQC | EQUIPO DE COMPUTO | ACTIVO FIJO | NUEVO | 005 |  | A-SUB-EQC-005 | UPS | SMARTBITT | NB750 |  | 221901507787
A | UNILABOR CENTRO | SUB | SUBROGACIÓN | EQC | EQUIPO DE COMPUTO | ACTIVO FIJO | NUEVO | 006 |  | A-SUB-EQC-006 | CELULAR | ZTE | V50 SMART |  | LZ0A73MXDBB017677
A | UNILABOR CENTRO | TEI | COORDINACION DE TECNOLOGIA E INFORMACION | EQC | EQUIPO DE COMPUTO | ACTIVO FIJO | NUEVO | 002 |  | A-TEI-EQC-002 | CPU | DELL | POWER EDGE T320 |  | N/E | 1ER PISO
A | UNILABOR CENTRO | TEI | COORDINACION DE TECNOLOGIA E INFORMACION | EQC | EQUIPO DE COMPUTO | ACTIVO FIJO | NUEVO | 003 | i02 | A-TEI-EQC-003-i02 | MONITOR | DELL | P2714HC |  | 03MMT2-64180-4CH-36QS | 1ER PISO
A | UNILABOR CENTRO | TEI | COORDINACION DE TECNOLOGIA E INFORMACION | EQC | EQUIPO DE COMPUTO | ACTIVO FIJO | NUEVO | 007 |  | A-TEI-EQC-007 | IMPRESORA | HP | PRO200 COLOR |  | CNDF834N2 | 1ER PISO
A | UNILABOR CENTRO | TEI | COORDINACION DE TECNOLOGIA E INFORMACION | EQC | EQUIPO DE COMPUTO | ACTIVO FIJO | NUEVO | 014 |  | A-TEI-EQC-014 | SERVIDOR | DELL | POWER EDGE T440 |  | DT19W3-IPS500 | PLANTA BAJA
A | UNILABOR CENTRO | TEI | COORDINACION DE TECNOLOGIA E INFORMACION | MBL | MOBILIARIO | ACTIVO FIJO | NUEVO | 001 |  | A-TEI-MBL-001 | SILLA | N/E | N/E | SILLA CON RUEDAS DE TELA Y CON DESCANSABRAZOS | N/E | 1ER PISO
A | UNILABOR CENTRO | TEI | COORDINACION DE TECNOLOGIA E INFORMACION | MBL | MOBILIARIO | ACTIVO FIJO | NUEVO | 025 |  | A-TEI-MBL-025 | SILLA | N/E | N/E | SILLA DE PIEL AZUL | N/E | 1ER PISO
A | UNILABOR CENTRO | TEL | TELEFONISTA | EQC | EQUIPO DE COMPUTO | ACTIVO FIJO | NUEVO | 001 |  | A-TEL-EQC-001 | COMPUTADORA | HP | 14N00IA |  | 5CD3378CT9 | PLANTA BAJA
A | UNILABOR CENTRO | TEL | TELEFONISTA | EQC | EQUIPO DE COMPUTO | ACTIVO FIJO | NUEVO | 001 | 001 | A-TEL-EQC-001-001 | TECLADO | N/E | 697747-162 |  | BGBYV0ALABU5PP | PLANTA BAJA
A | UNILABOR CENTRO | TEL | TELEFONISTA | EQC | EQUIPO DE COMPUTO | ACTIVO FIJO | NUEVO | 002 |  | A-TEL-EQC-002 | CONMUTADOR | GRANDSTREAM | 6RP2615 |  | 20EZ3CAN91B77458 | PLANTA BAJA
A | UNILABOR CENTRO | TEL | TELEFONISTA | MBL | MOBILIARIO | ACTIVO FIJO | NUEVO | 003 |  | A-TEL-MBL-003 | MESA | N/E | N/E | MESA DE PLASTICO | N/E | PLANTA BAJA
A | UNILABOR CENTRO | TEL | TELEFONISTA | MBL | MOBILIARIO | ACTIVO FIJO | NUEVO | 004 |  | A-TEL-MBL-004 | SILLA | N/E | N/E |  | N/E | PLANTA BAJA
A | UNILABOR CENTRO | TEL | TELEFONISTA | MBL | MOBILIARIO | ACTIVO FIJO | NUEVO | 005 |  | A-TEL-MBL-005 | BOTE DE BASURA | N/E | N/E |  | N/E | PLANTA BAJA
A | UNILABOR CENTRO | TOX | TOXICOLOGÍA | EQC | EQUIPO DE COMPUTO | ACTIVO FIJO | NUEVO | 008 |  | A-TOX-EQC-008 | COMPUTADORA | HP | M-205 |  | MCE605040 | 1ER PISO
A | UNILABOR CENTRO | TOX | TOXICOLOGÍA | EQC | EQUIPO DE COMPUTO | ACTIVO FIJO | NUEVO | 009 |  | A-TOX-EQC-009 | TECLADO | MICROSOFT | KEYBORD600 |  | 65813414128 | 1ER PISO
A | UNILABOR CENTRO | TOX | TOXICOLOGÍA | EQC | EQUIPO DE COMPUTO | ACTIVO FIJO | NUEVO | 010 |  | A-TOX-EQC-010 | UPS | SCHNEIDER | APC |  | N/E | 1ER PISO
A | UNILABOR CENTRO | TOX | TOXICOLOGÍA | EQC | EQUIPO DE COMPUTO | ACTIVO FIJO | NUEVO | 011 |  | A-TOX-EQC-011 | IMPRESORA | HP | LASERJET P2035 |  | CNB9B40419 | 1ER PISO
A | UNILABOR CENTRO | TOX | TOXICOLOGÍA | EQC | EQUIPO DE COMPUTO | ACTIVO FIJO | NUEVO | 012 |  | A-TOX-EQC-012 | TELEFONO DIJO | GRANDSTREAM | N/E |  | 22NTDRUNC0C3 | 1ER PISO
A | UNILABOR CENTRO | TOX | TOXICOLOGÍA | EQC | EQUIPO DE COMPUTO | ACTIVO FIJO | NUEVO | 013 |  | A-TOX-EQC-013 | CPU | DELL | OPTIPLEX GX270 |  | BVK361J | 1ER PISO
A | UNILABOR CENTRO | TOX | TOXICOLOGÍA | EQC | EQUIPO DE COMPUTO | ACTIVO FIJO | NUEVO | 014 |  | A-TOX-EQC-014 | MONITOR | SAMSUNG | SYNCMASTER SA10 |  | ZTI6H9NB80027SK | 1ER PISO
A | UNILABOR CENTRO | MIC | MICROBIOLOGIA | EQL | EQUIPO DE LABORATORIO | ACTIVO FIJO | NUEVO | 050 |  | A-MIC-EQL-050 | MICROSCOPIO | ZEISS | PRIMOSTAR |  | 3116029656 | PLANTA BAJA
A | UNILABOR CENTRO | PAR | PARASITOLOGIA | EQL | EQUIPO DE LABORATORIO | ACTIVO FIJO | NUEVO | 001 |  | A-PAR-EQL-001 | MICROSCOPIO | ZEISS | PRIMOSTAR |  | 3144044990 | PLANTA BAJA
A | UNILABOR CENTRO | URO | UROANÁLISIS | EQL | EQUIPO DE LABORATORIO | ACTIVO FIJO | NUEVO | 002 |  | A-URO-EQL-002 | MICROSCOPIO | ZEISS | PRIMOSTAR |  | N/E | PLANTA BAJA
B | UNILABOR CIDE | HEM | HEMATOLOGIA | EQL | EQUIPO DE LABORATORIO | ACTIVO FIJO | NUEVO | 009 |  | B-HEM-EQL-009 | MICROSCOPIO | CARL ZEISS | PRIMO STAR |  | 3144043274
B | UNILABOR CIDE | URO | UROANÁLISIS | EQL | EQUIPO DE LABORATORIO | ACTIVO FIJO | NUEVO | 008 |  | B-URO-EQL-008 | MICROSCOPIO | CARL ZEISS | PRIMO STAR |  | 3116029647
A | UNILABOR CENTRO | TOX | TOXICOLOGÍA | MOB | MOBILIARIO | ACTIVO FIJO | NUEVO | 001 |  | A-TOX-MOB-001 | ACRILICO | N/E | N/E | ACRICLICO PORTA PIPETAS | N/E | 1ER PISO
A | UNILABOR CENTRO | TOX | TOXICOLOGÍA | MOB | MOBILIARIO | ACTIVO FIJO | NUEVO | 006 |  | A-TOX-MOB-006 | BOTE DE BASURA | N/E | N/E |  | N/E | 1ER PISO
A | UNILABOR CENTRO | TOX | TOXICOLOGÍA | MOB | MOBILIARIO | ACTIVO FIJO | NUEVO | 007 |  | A-TOX-MOB-007 | BOTE RPBI | BD | N/E | BOTE RPBI DE 22.7L | 341925 | 1ER PISO
A | UNILABOR CENTRO | URO | UROANÁLISIS | EQC | EQUIPO DE COMPUTO | ACTIVO FIJO | NUEVO | 016 |  | A-URO-EQC-016 | REGULADOR | APC | BE600M1-LM |  | 4B2217P26882 | PLANTA BAJA
A | UNILABOR CENTRO | URO | UROANÁLISIS | EQC | EQUIPO DE COMPUTO | ACTIVO FIJO | NUEVO | 017 |  | A-URO-EQC-017 | REGULADOR | APC | BE850M2-ML |  | 4B1950P32947 | PLANTA BAJA
B | UNILABOR CIDE | MEQ | MANTENIMIENTO Y EQUIPOS | EQL | EQUIPO DE LABORATORIO | ACTIVO FIJO | NUEVO | 009 |  | B-MEQ-EQL-009 | MINI SPLI | YORK | N/E |  | 3684410000259 | ANROLOGIA
B | UNILABOR CIDE | MEQ | MANTENIMIENTO Y EQUIPOS | EQL | EQUIPO DE LABORATORIO | ACTIVO FIJO | NUEVO | 010 |  | B-MEQ-EQL-010 | MINI SPLIT | YORK | N/E |  | 3598199800004 | ANALISIS
B | UNILABOR CIDE | MEQ | MANTENIMIENTO Y EQUIPOS | EQL | EQUIPO DE LABORATORIO | ACTIVO FIJO | NUEVO | 003 |  | B-MEQ-EQL-003 | MINI SPLIT | YORK | YRHJXC012BAHJ-FX |  | N/E | LAVADO DE MATERIAL
B | UNILABOR CIDE | MEQ | MANTENIMIENTO Y EQUIPOS | EQL | EQUIPO DE LABORATORIO | ACTIVO FIJO | NUEVO | 004 |  | B-MEQ-EQL-004 | MINI SPLIT | YORK | YRHJXC012BAHJ-FX |  | N/E | PARASITOLOGIA
B | UNILABOR CIDE | MEQ | MANTENIMIENTO Y EQUIPOS | EQL | EQUIPO DE LABORATORIO | ACTIVO FIJO | NUEVO | 005 |  | B-MEQ-EQL-005 | MINI SPLIT | YORK | YRHJXC012BAHJ-FX |  | 3598199800019 | ALMACEN
B | UNILABOR CIDE | MEQ | MANTENIMIENTO Y EQUIPOS | EQL | EQUIPO DE LABORATORIO | ACTIVO FIJO | NUEVO | 007 |  | B-MEQ-EQL-007 | MINI SPLIT | YORK | N/E | MINI SPLIT CHICO | 3598199800077 | MICROBIOLOGIA
B | UNILABOR CIDE | MEQ | MANTENIMIENTO Y EQUIPOS | EQL | EQUIPO DE LABORATORIO | ACTIVO FIJO | NUEVO | 008 |  | B-MEQ-EQL-008 | MINI SPLIT | YORK | N/E | MINI SPLIT GRANDE | 3598199800027 | MICROBIOLOGIA
B | UNILABOR CIDE | MEQ | MANTENIMIENTO Y EQUIPOS | EQL | EQUIPO DE LABORATORIO | ACTIVO FIJO | NUEVO | 012 |  | B-MEQ-EQL-012 | MINI SPLIT | YORK | N/E |  | 3598199800005 | EXTRACCIÓN
B | UNILABOR CIDE | MEQ | MANTENIMIENTO Y EQUIPOS | EQL | EQUIPO DE LABORATORIO | ACTIVO FIJO | NUEVO | 006 |  | B-MEQ-EQL-006 | MINI SPLIT DE AMPLIFICACION | YORK | N/E |  | 3598199800037
A | UNILABOR CENTRO | MIC | MICROBIOLOGIA | EQL | EQUIPO DE LABORATORIO | ACTIVO FIJO | NUEVO | 021 |  | A-MIC-EQL-021 | PIPETA | KIMAX | 10 ML |  | 37033 | 1ER PISO
A | UNILABOR CENTRO | MIC | MICROBIOLOGIA | EQL | EQUIPO DE LABORATORIO | ACTIVO FIJO | NUEVO | 022 |  | A-MIC-EQL-022 | PIPETA | KIMAX | 10 ML |  | 37033 | 1ER PISO
A | UNILABOR CENTRO | MIC | MICROBIOLOGIA | EQL | EQUIPO DE LABORATORIO | ACTIVO FIJO | NUEVO | 023 |  | A-MIC-EQL-023 | PIPETA | KIMAX | 10 ML |  | 37033 | 1ER PISO
A | UNILABOR CENTRO | MIC | MICROBIOLOGIA | EQL | EQUIPO DE LABORATORIO | ACTIVO FIJO | NUEVO | 024 |  | A-MIC-EQL-024 | PIPETA | KIMAX | 10 ML |  | 37033 | 1ER PISO
A | UNILABOR CENTRO | MIC | MICROBIOLOGIA | EQL | EQUIPO DE LABORATORIO | ACTIVO FIJO | NUEVO | 025 |  | A-MIC-EQL-025 | PIPETA | KIMAX | 10 ML |  | 37033 | 1ER PISO
A | UNILABOR CENTRO | MIC | MICROBIOLOGIA | EQL | EQUIPO DE LABORATORIO | ACTIVO FIJO | NUEVO | 026 |  | A-MIC-EQL-026 | PIPETA | KIMAX | 10 ML |  | 37033 | 1ER PISO
A | UNILABOR CENTRO | URO | UROANÁLISIS | MBL | MOBILIARIO | ACTIVO FIJO | NUEVO | 015 |  | A-URO-MBL-015 | SILLA | N/E | N/E |  | N/E | PLANTA BAJA
A | UNILABOR CENTRO | VAL | VALIDACION | MBL | MOBILIARIO | ACTIVO FIJO | NUEVO | 001 |  | A-VAL-MBL-001 | SILLA | N/E | N/E |  | N/E | 1ER PISO
B | UNILABOR CIDE | AND | ANDROLOGÍA | EQC | EQUIPO DE COMPUTO | ACTIVO FIJO | NUEVO | 001 |  | B-AND-EQC-001 | UPS | APC | N/E |  | N/E
A | UNILABOR CENTRO | MIC | MICROBIOLOGIA | EQL | EQUIPO DE LABORATORIO | ACTIVO FIJO | NUEVO | 027 |  | A-MIC-EQL-027 | PIPETA | KIMAX |  |  | 37033 | 1ER PISO
A | UNILABOR CENTRO | MIC | MICROBIOLOGIA | EQL | EQUIPO DE LABORATORIO | ACTIVO FIJO | NUEVO | 028 |  | A-MIC-EQL-028 | PIPETA | GLASSCO |  |  | N/E | 1ER PISO
A | UNILABOR CENTRO | MIC | MICROBIOLOGIA | EQL | EQUIPO DE LABORATORIO | ACTIVO FIJO | NUEVO | 029 |  | A-MIC-EQL-029 | PIPETA | GLASSCO |  |  | N/E | 1ER PISO
A | UNILABOR CENTRO | MIC | MICROBIOLOGIA | EQL | EQUIPO DE LABORATORIO | ACTIVO FIJO | NUEVO | 030 |  | A-MIC-EQL-030 | PIPETA | GLASSCO |  |  | N/E | 1ER PISO
A | UNILABOR CENTRO | MIC | MICROBIOLOGIA | EQL | EQUIPO DE LABORATORIO | ACTIVO FIJO | NUEVO | 031 |  | A-MIC-EQL-031 | PIPETA | PYREX | 1/10 ML |  | 7085 | 1ER PISO
B | UNILABOR CIDE | AND | ANDROLOGÍA | MBL | MOBILIARIO | ACTIVO FIJO | NUEVO | 007 |  | B-AND-MBL-007 | ACRILICO | N/E | N/E |  | N/E
B | UNILABOR CIDE | HEM | HEMATOLOGIA | EQC | EQUIPO DE COMPUTO | ACTIVO FIJO | NUEVO | 006 |  | B-HEM-EQC-006 | IMPRESORA | HP | LASERJET P2035 |  | VNB3B35700
B | UNILABOR CIDE | HEM | HEMATOLOGIA | EQC | EQUIPO DE COMPUTO | ACTIVO FIJO | NUEVO | 007 |  | B-HEM-EQC-007 | LECTOR DE CÓDIGO DE BARRAS | OPTICON | OPT-6125 |  | N/E
B | UNILABOR CIDE | HEM | HEMATOLOGIA | EQC | EQUIPO DE COMPUTO | ACTIVO FIJO | NUEVO | 010 |  | B-HEM-EQC-010 | MONITOR | ELO | ET1902L |  | A223017352
B | UNILABOR CIDE | HEM | HEMATOLOGIA | EQC | EQUIPO DE COMPUTO | ACTIVO FIJO | NUEVO | 012 |  | B-HEM-EQC-012 | MOUSE | LOGITECH | SBF96 |  | 822157
B | UNILABOR CIDE | HEM | HEMATOLOGIA | EQC | EQUIPO DE COMPUTO | ACTIVO FIJO | NUEVO | 016 |  | B-HEM-EQC-016 | UPS | EATON | EVOLUTION 1550 |  | AW7PO8025
B | UNILABOR CIDE | HEM | HEMATOLOGIA | EQC | EQUIPO DE COMPUTO | ACTIVO FIJO | NUEVO | 017 |  | B-HEM-EQC-017 | UPS | TRIPP-LITE | INTERNETT750U |  | AGBC5758
B | UNILABOR CIDE | HEM | HEMATOLOGIA | EQC | EQUIPO DE COMPUTO | ACTIVO FIJO | NUEVO | 018 |  | B-HEM-EQC-018 | UPS | CDP | R-UPR1008 |  | 112250232
B | UNILABOR CIDE | HEM | HEMATOLOGIA | EQC | EQUIPO DE COMPUTO | ACTIVO FIJO | NUEVO | 019 |  | B-HEM-EQC-019 | UPS | APC | BE425M-LM |  | 9B2102A12974
B | UNILABOR CIDE | HEM | HEMATOLOGIA | EQC | EQUIPO DE COMPUTO | ACTIVO FIJO | NUEVO | 024 |  | B-HEM-EQC-024 | CPU | SIEMENS | 526 |  | ARWUS106573939291003
B | UNILABOR CIDE | HEM | HEMATOLOGIA | EQC | EQUIPO DE COMPUTO | ACTIVO FIJO | NUEVO | 025 |  | B-HEM-EQC-025 | TECLADO | DELL | KB1421 |  | J0N0176K
B | UNILABOR CIDE | HEM | HEMATOLOGIA | EQL | EQUIPO DE LABORATORIO | ACTIVO FIJO | NUEVO | 013 |  | B-HEM-EQL-013 | PIPETA | EPPENDORF | EPPENDORF RESERCH PLUS 100 µL |  | K35992C
B | UNILABOR CIDE | HEM | HEMATOLOGIA | EQL | EQUIPO DE LABORATORIO | ACTIVO FIJO | NUEVO | 014 |  | B-HEM-EQL-014 | PIPETA | EPPENDORF | EPPENDORF RESERCH PLUS 1000 µL |  | K36401C
B | UNILABOR CIDE | HEM | HEMATOLOGIA | EQL | EQUIPO DE LABORATORIO | ACTIVO FIJO | NUEVO | 015 |  | B-HEM-EQL-015 | PIPETA | EPPENDORF | EPPENDORF RESERCH PLUS 50 µL |  | L32530C
B | UNILABOR CIDE | QCL | QUIMICA CLINICA | EQL | EQUIPO DE LABORATORIO | ACTIVO FIJO | NUEVO | 006 |  | B-QCL-EQL-006 | PIPETA | N/E | SPINREACT 100 µL | PIPETA DE 100 µl | YL18CAH0039117
B | UNILABOR CIDE | QCL | QUIMICA CLINICA | EQL | EQUIPO DE LABORATORIO | ACTIVO FIJO | NUEVO | 007 |  | B-QCL-EQL-007 | PIPETA | EPPENDORF | RESERCH PLUS 1000 µL | PIPETA DE 1000 µl | K36403C
B | UNILABOR CIDE | URO | UROANÁLISIS | N/A | EQUIPO DE LABORATORIO | ACTIVO FIJO | NUEVO | 016 |  | B-URO-N/A-016 | PIPETA AUTOMATICA 10 µ | ICB | N/E | PIPETA AUTOMATICA DE 10 µ | 11073949
A | UNILABOR CENTRO | AND | ANDROLOGÍA | EQL | EQUIPO DE LABORATORIO | ACTIVO FIJO | NUEVO | 003 |  | A-AND-EQL-003 | PIPETA AUTOMATICA | EPPENDORF | RESEARCH PLUS |  | N/E
A | UNILABOR CENTRO | AND | ANDROLOGÍA | EQL | EQUIPO DE LABORATORIO | ACTIVO FIJO | NUEVO | 004 |  | A-AND-EQL-004 | PIPETA AUTOMATICA | EPPENDORF | RESEARCH PLUS |  | N/E
A | UNILABOR CENTRO | AND | ANDROLOGÍA | EQL | EQUIPO DE LABORATORIO | ACTIVO FIJO | NUEVO | 005 |  | A-AND-EQL-005 | PIPETA AUTOMATICA | BRAND | TRANSFERPETTE |  | N/E
A | UNILABOR CENTRO | IES | INMUNOLOGIA ESPECIAL | EQL | EQUIPO DE LABORATORIO | ACTIVO FIJO | NUEVO | 012 |  | A-IES-EQL-012 | PIPETA AUTOMATICA | ACCUMAX | VAP-600 |  | QK604133 | PLANTA BAJA
A | UNILABOR CENTRO | IES | INMUNOLOGIA ESPECIAL | EQL | EQUIPO DE LABORATORIO | ACTIVO FIJO | NUEVO | 013 |  | A-IES-EQL-013 | PIPETA AUTOMATICA | EPPENDORF | 3121 |  | K36517C | PLANTA BAJA
B | UNILABOR CIDE | HEM | HEMATOLOGIA | MBL | MOBILIARIO | ACTIVO FIJO | NUEVO | 020 |  | B-HEM-MBL-020 | SILLA | N/E | N/E |  | N/E
B | UNILABOR CIDE | HEM | HEMATOLOGIA | MBL | MOBILIARIO | ACTIVO FIJO | NUEVO | 021 |  | B-HEM-MBL-021 | SILLA | N/E | N/E |  | N/E
B | UNILABOR CIDE | HEM | HEMATOLOGIA | MBL | MOBILIARIO | ACTIVO FIJO | NUEVO | 022 |  | B-HEM-MBL-022 | SILLA | N/E | N/E |  | N/E
B | UNILABOR CIDE | IES | INMUNOLOGIA ESPECIAL | EQC | EQUIPO DE COMPUTO | ACTIVO FIJO | NUEVO | 003 | 001 | B-IES-EQC-003-001 | MONITOR | ELO | N/E |  | G12C057285
B | UNILABOR CIDE | IES | INMUNOLOGIA ESPECIAL | EQC | EQUIPO DE COMPUTO | ACTIVO FIJO | NUEVO | 003 | 002 | B-IES-EQC-003-002 | UPS | EATON | SPX 2200 |  | G091C46033
B | UNILABOR CIDE | IES | INMUNOLOGIA ESPECIAL | EQC | EQUIPO DE COMPUTO | ACTIVO FIJO | NUEVO | 003 | 003 | B-IES-EQC-003-003 | TECLADO | CHERRY | ML4100 |  | C 004361
B | UNILABOR CIDE | IES | INMUNOLOGIA ESPECIAL | EQC | EQUIPO DE COMPUTO | ACTIVO FIJO | NUEVO | 003 | 004 | B-IES-EQC-003-004 | MOUSE | LOGITECH | T-BC21 |  | 810-000767
B | UNILABOR CIDE | IES | INMUNOLOGIA ESPECIAL | EQC | EQUIPO DE COMPUTO | ACTIVO FIJO | NUEVO | 008 |  | B-IES-EQC-008 | LECTOR DE CÒDIGO DE BARRAS | JADAK | 4600 |  | 120785-012
B | UNILABOR CIDE | IES | INMUNOLOGIA ESPECIAL | EQC | EQUIPO DE COMPUTO | ACTIVO FIJO | NUEVO | 009 |  | B-IES-EQC-009 | MONITOR | ELO | N/E |  | G14C000371
B | UNILABOR CIDE | IES | INMUNOLOGIA ESPECIAL | EQC | EQUIPO DE COMPUTO | ACTIVO FIJO | NUEVO | 012 |  | B-IES-EQC-012 | IMPRESORA | OKI | MICROLINE 1120 |  | AL67042058G0
B | UNILABOR CIDE | IES | INMUNOLOGIA ESPECIAL | EQC | EQUIPO DE COMPUTO | ACTIVO FIJO | NUEVO | 013 |  | B-IES-EQC-013 | UPS | EATON | VITROS 9130 |  | GE252A0262
B | UNILABOR CIDE | IES | INMUNOLOGIA ESPECIAL | EQC | EQUIPO DE COMPUTO | ACTIVO FIJO | NUEVO | 014 |  | B-IES-EQC-014 | TECLADO | GENIUS | K639 |  | KB-06XE
A | UNILABOR CENTRO | IES | INMUNOLOGIA ESPECIAL | EQL | EQUIPO DE LABORATORIO | ACTIVO FIJO | NUEVO | 014 |  | A-IES-EQL-014 | PIPETA AUTOMATICA | SPINREACT | P-4306 |  | YL6A140818 | PLANTA BAJA
A | UNILABOR CENTRO | IES | INMUNOLOGIA ESPECIAL | EQL | EQUIPO DE LABORATORIO | ACTIVO FIJO | NUEVO | 015 |  | A-IES-EQL-015 | PIPETA AUTOMATICA | HUMAPETTE | 19520L |  | YL6A15327 | PLANTA BAJA
A | UNILABOR CENTRO | IES | INMUNOLOGIA ESPECIAL | EQL | EQUIPO DE LABORATORIO | ACTIVO FIJO | NUEVO | 016 |  | A-IES-EQL-016 | PIPETA AUTOMATICA | GROUP IBC | FAF-10 |  | 11073907-1136 | PLANTA BAJA
A | UNILABOR CENTRO | MIC | MICROBIOLOGIA | EQL | EQUIPO DE LABORATORIO | ACTIVO FIJO | NUEVO | 049 |  | A-MIC-EQL-049 | PIPETA AUTOMATICA | EPPENDORF | RESEARCH PLUS |  | K36082C | PLANTA BAJA
B | UNILABOR CIDE | IES | INMUNOLOGIA ESPECIAL | EQR | EQUIPO DE REFRIGERACIÓN | ACTIVO FIJO | NUEVO | 002 |  | B-IES-EQR-002 | REFRIGERADOR | TORREY | VRD18 |  | H13-003505
A | UNILABOR CENTRO | QCL | QUIMICA CLINICA | EQL | EQUIPO DE LABORATORIO | ACTIVO FIJO | NUEVO | 015 |  | A-QCL-EQL-015 | PIPETA AUTOMATICA | ICB | N/E | PIPETA AUTOMATICA DE 10 | N/E | 1ER PISO
A | UNILABOR CENTRO | QCL | QUIMICA CLINICA | EQL | EQUIPO DE LABORATORIO | ACTIVO FIJO | NUEVO | 016 |  | A-QCL-EQL-016 | PIPETA AUTOMATICA | EPPENDORF | N/E | PIPETA AUTOMATICA DE 50 | N/E | 1ER PISO
A | UNILABOR CENTRO | QCL | QUIMICA CLINICA | EQL | EQUIPO DE LABORATORIO | ACTIVO FIJO | NUEVO | 017 |  | A-QCL-EQL-017 | PIPETA AUTOMATICA | HUMAPETTE | N/E | PIPETA AUTOMATICA DE 200 | N/E | 1ER PISO
A | UNILABOR CENTRO | TOX | TOXICOLOGÍA | EQL | EQUIPO DE LABORATORIO | ACTIVO FIJO | NUEVO | 002 |  | A-TOX-EQL-002 | PIPETA AUTOMATICA | EPPENDORF | RESEARCH PLUS | PIPETA AUTOMATICA DE 1000 | K36376C | 1ER PISO
A | UNILABOR CENTRO | TOX | TOXICOLOGÍA | EQL | EQUIPO DE LABORATORIO | ACTIVO FIJO | NUEVO | 003 |  | A-TOX-EQL-003 | PIPETA AUTOMATICA | EPPENDORF | RESEARCH PLUS | PIPETA AUTOMATICA de 200 | m26406c | 1ER PISO
A | UNILABOR CENTRO | URO | UROANÁLISIS | EQL | EQUIPO DE LABORATORIO | ACTIVO FIJO | NUEVO | 005 |  | A-URO-EQL-005 | PIPETA AUTOMATICA | EPPENDORF | RESEARCH PLUS | PIPETA AUTOMATICA DE 20 | N/E | PLANTA BAJA
A | UNILABOR CENTRO | URO | UROANÁLISIS | EQL | EQUIPO DE LABORATORIO | ACTIVO FIJO | NUEVO | 006 |  | A-URO-EQL-006 | PIPETA AUTOMATICA | SCIENSE WED | N/E | PIPETA AUTOMATICA DE 20 | YE21CAWO111927 | PLANTA BAJA
A | UNILABOR CENTRO | URO | UROANÁLISIS | EQL | EQUIPO DE LABORATORIO | ACTIVO FIJO | NUEVO | 007 |  | A-URO-EQL-007 | PIPETA AUTOMATICA | EPPENDORF | RESEARCH PLUS | PIPETA AUTOMATICA DE 50 | N7E | PLANTA BAJA
A | UNILABOR CENTRO | URO | UROANÁLISIS | EQL | EQUIPO DE LABORATORIO | ACTIVO FIJO | NUEVO | 008 |  | A-URO-EQL-008 | PIPETA AUTOMATICA | EPPENDORF | RESEARCH PLUS | PIPETA AUTOMATICA DE 100 | 10205034-8 | PLANTA BAJA
A | UNILABOR CENTRO | URO | UROANÁLISIS | EQL | EQUIPO DE LABORATORIO | ACTIVO FIJO | NUEVO | 009 |  | A-URO-EQL-009 | PIPETA AUTOMATICA | VOLAC | N/E | PIPETA AUTOMATICA DE 200 | N7E | PLANTA BAJA
B | UNILABOR CIDE | AND | ANDROLOGÍA | EQL | EQUIPO DE LABORATORIO | ACTIVO FIJO | NUEVO | 003 |  | B-AND-EQL-003 | PIPETA AUTOMATICA | Eppendorf | N/E | PIPETA DE 1000 ul | K36520C
B | UNILABOR CIDE | AND | ANDROLOGÍA | EQL | EQUIPO DE LABORATORIO | ACTIVO FIJO | NUEVO | 004 |  | B-AND-EQL-004 | PIPETA AUTOMATICA | Eppendorf | N/E | Pipeta DE 100 ul | K36084C
B | UNILABOR CIDE | AND | ANDROLOGÍA | EQL | EQUIPO DE LABORATORIO | ACTIVO FIJO | NUEVO | 005 |  | B-AND-EQL-005 | PIPETA AUTOMATICA | Eppendorf | N/E | pipeta DE 50 ul | L32519C
B | UNILABOR CIDE | AND | ANDROLOGÍA | EQL | EQUIPO DE LABORATORIO | ACTIVO FIJO | NUEVO | 006 |  | B-AND-EQL-006 | PIPETA AUTOMATICA | Eppendorf | N/E | pipeta DE 20 ul | L32367C
B | UNILABOR CIDE | URO | UROANÁLISIS | EQL | EQUIPO DE LABORATORIO | ACTIVO FIJO | NUEVO | 015 |  | B-URO-EQL-015 | PIPETA AUTOMATICA 20 µ | EPPENDORF | RESEARCH PLUS | PIPETA AUTOMATICA DE 20 µ | L32368C
B | UNILABOR CIDE | URO | UROANÁLISIS | EQL | EQUIPO DE LABORATORIO | ACTIVO FIJO | NUEVO | 014 |  | B-URO-EQL-014 | PIPETA AUTOMATICA(100-1000 µ) | EPPENDORF | RESEARCH PLUS | PIPETA AUTOMATICA DE 10-100 µ | M14112C
A | UNILABOR CENTRO | URO | UROANÁLISIS | EQL | EQUIPO DE LABORATORIO | ACTIVO FIJO | NUEVO | 010 |  | A-URO-EQL-010 | PIPETA AUTYOMATICA | EPPENDORF | RESEARCH PLUS | PIPETA AUTOMATICA DE 1000 | 10205037-14 | PLANTA BAJA
B | UNILABOR CIDE | SDI | SEPARACIÓN Y DISTRIBUCIÓN | EQL | EQUIPO DE LABORATORIO | ACTIVO FIJO | NUNEVO | 001 |  | B-SDI-EQL-001 | PIPETA GRADUADA | EPPENDORF | RESEARCH PLUS | PIPETA GRADUADA DE 1000 µ | 62160
A | UNILABOR CENTRO | HEM | HEMATOLOGIA | EQL | EQUIPO DE LABORATORIO | ACTIVO FIJO | NUEVO | 011 |  | A-HEM-EQL-011 | PIPETA SEMIAUTOMATICA | EPPENDORF | RESEARCH PLUS | PIPETA SEMIAUTOMATICA GRIS PARAEL ADVIA 120 | K36481C | 1ER PISO
A | UNILABOR CENTRO | HEM | HEMATOLOGIA | EQL | EQUIPO DE LABORATORIO | ACTIVO FIJO | NUEVO | 012 |  | A-HEM-EQL-012 | PIPETA SEMIAUTOMATICA | EPPENDORF | RESEARCH PLUS | PIPETA SEMIAUTOMATICA GRIS PARAEL ADVIA 120 | 232458C | 1ER PISO
A | UNILABOR CENTRO | HEM | HEMATOLOGIA | EQL | EQUIPO DE LABORATORIO | ACTIVO FIJO | NUEVO | 013 |  | A-HEM-EQL-013 | PIPETA SEMIAUTOMATICA | N/E | N/E | PIPETA SEMIAUTOMATICA GRIS PARAEL ADVIA 120 | K35989C | 1ER PISO
A | UNILABOR CENTRO | IRU | INMUNOLOGIA RUTINARIA | EQL | EQUIPO DE LABORATORIO | ACTIVO FIJO | NUEVO | 003 |  | A-IRU-EQL-003 | PIPETA SEMIAUTOMATICA | EPPENDORF | N/E | 20 µL | L32320C | PLANTA ALTA
A | UNILABOR CENTRO | IRU | INMUNOLOGIA RUTINARIA | EQL | EQUIPO DE LABORATORIO | ACTIVO FIJO | NUEVO | 004 |  | A-IRU-EQL-004 | PIPETA SEMIAUTOMATICA | EPPENDORF | N/E | 1000 µl | 1366098 | PLANTA ALTA
A | UNILABOR CENTRO | IRU | INMUNOLOGIA RUTINARIA | EQL | EQUIPO DE LABORATORIO | ACTIVO FIJO | NUEVO | 005 |  | A-IRU-EQL-005 | PIPETA SEMIAUTOMATICA | BRAND | N/E | 20-200 µL | 06Z6189 | PLANTA ALTA
A | UNILABOR CENTRO | IRU | INMUNOLOGIA RUTINARIA | EQL | EQUIPO DE LABORATORIO | ACTIVO FIJO | NUEVO | 006 |  | A-IRU-EQL-006 | PIPETA SEMIAUTOMATICA | BRAND | N/E | 20-20 µL | IIZ0996 | PLANTA ALTA
A | UNILABOR CENTRO | QCL | QUIMICA CLINICA | EQL | EQUIPO DE LABORATORIO | ACTIVO FIJO | NUEVO | 009 |  | A-QCL-EQL-009 | PIPETA SEMIAUTOMATICA | ICB | N/E |  | 9071136 | 1ER PISO
A | UNILABOR CENTRO | QCL | QUIMICA CLINICA | EQL | EQUIPO DE LABORATORIO | ACTIVO FIJO | NUEVO | 010 |  | A-QCL-EQL-010 | PIPETA SEMIAUTOMATICA | HUMAPETTE | N/E |  | YL5A096848 | 1ER PISO
A | UNILABOR CENTRO | QCL | QUIMICA CLINICA | EQL | EQUIPO DE LABORATORIO | ACTIVO FIJO | NUEVO | 013 |  | A-QCL-EQL-013 | PIPETA SEMIAUTOMATICA | EPPENDORF | N/E | 100-1000 µl | M14108C | 1ER PISO
B | UNILABOR CIDE | PAR | PARASITOLOGIA | EQL | EQUIPO DE LABORATORIO | ACTIVO FIJO | NUEVO | 004 |  | B-PAR-EQL-004 | PIPETA VOLUMETRICA | SARSTED | N/E | PIPETA VOLUMETRICA CLASE B, DE 10 ML | N/E
A | UNILABOR CENTRO | HEM | HEMATOLOGIA | EQL | EQUIPO DE LABORATORIO | ACTIVO FIJO | NUEVO | 008 |  | A-HEM-EQL-008 | PORTA PIPETAS | N/E | N/E | PORTA PIPETAS GRIS PARAEL ADVIA 120 | N/E | 1ER PISO
A | UNILABOR CENTRO | IRU | INMUNOLOGIA RUTINARIA | EQL | EQUIPO DE LABORATORIO | ACTIVO FIJO | NUEVO | 014 |  | A-IRU-EQL-014 | PORTA PIPETAS | EPPENDORF | N/E | 6 POSICIONES | N/E | PLANTA ALTA
A | UNILABOR CENTRO | MIC | MICROBIOLOGIA | EQL | EQUIPO DE LABORATORIO | ACTIVO FIJO | NUEVO | 001 |  | A-MIC-EQL-001 | PROBETA | KIMAX | 1000 ML |  | 20024 | 1ER PISO
A | UNILABOR CENTRO | MIC | MICROBIOLOGIA | EQL | EQUIPO DE LABORATORIO | ACTIVO FIJO | NUEVO | 002 |  | A-MIC-EQL-002 | PROBETA | SIMAX | 100 ML |  | N/E | 1ER PISO
A | UNILABOR CENTRO | URO | UROANÁLISIS | EQL | EQUIPO DE LABORATORIO | ACTIVO FIJO | NUEVO | 019 |  | A-URO-EQL-019 | REFRACTOMETRO | ATAGO | URC-NE |  | 48775 | PLANTA BAJA
B | UNILABOR CIDE | URO | UROANÁLISIS | EQL | EQUIPO DE LABORATORIO | ACTIVO FIJO | NUEVO | 012 |  | B-URO-EQL-012 | ROTADOR/MEZCLADOR | BAXTER DIAGNOSTICS INC | R4140 |  | 38248
A | UNILABOR CENTRO | IES | INMUNOLOGIA ESPECIAL | EQL | EQUIPO DE LABORATORIO | ACTIVO FIJO | NUEVO | 004 |  | A-IES-EQL-004 | SIMULADOR ELECTRONICO | ABBOTT | 06F11-01 |  | S-74136 | 1ER PISO
A | UNILABOR CENTRO | URO | UROANÁLISIS | EQL | EQUIPO DE LABORATORIO | ACTIVO FIJO | NUEVO | 013 |  | A-URO-EQL-013 | TERMOMETERO/HIGROMETRO | EXTECH | N/E |  | 445703 | PLANTA BAJA
A | UNILABOR CENTRO | ALM | ALMACEN | EQL | EQUIPO DE LABORATORIO | ACTIVO FIJO | NUEVO | 040 |  | A-ALM-EQL-040 | TERMOMETRO CONGELADOR | STEREN | TER-100 | TERMOMETRO DIGITAL GRIS CLARO | N/E | 1ER PISO
A | UNILABOR CENTRO | MIC | MICROBIOLOGIA | EQL | EQUIPO DE LABORATORIO | ACTIVO FIJO | NUEVO | 054 |  | A-MIC-EQL-054 | TERMOMETRO CONGELADOR | STEREN | TER-100
A | UNILABOR CENTRO | PAR | PARASITOLOGIA | EQC | EQUIPO DE LABORATORIO | ACTIVO FIJO | NUEVO | 004 |  | A-PAR-EQC-004 | TERMOMETRO CONGELADOR | STEREN | TER 100 |  | N/E | PLANTA BAJA
A | UNILABOR CENTRO | SDI | SEPARACIÓN Y DISTRIBUCIÓN | EQL | EQUIPO DE LABORATORIO | ACTIVO FIJO | NUEVO | 006 |  | A-SDI-EQL-006 | TERMOMETRO CONGELADOR | STEREN | TER-100 |  | N/E | PLANTA BAJA
B | UNILABOR CIDE | URO | UROANÁLISIS | EQL | EQUIPO DE LABORATORIO | ACTIVO FIJO | NUEVO | 001 |  | B-URO-EQL-001 | TERMOMETRO DIGITAL BAÑO MARIA | STEREN | N/E |  | N/E
B | UNILABOR CIDE | SDI | SEPARACIÓN Y DISTRIBUCIÓN | EQL | EQUIPO DE LABORATORIO | ACTIVO FIJO | NUNEVO | 012 |  | B-SDI-EQL-012 | TERMOMETRO DIGITAL CONGELADOR | STEREN | N/E |  | N/E
B | UNILABOR CIDE | IES | INMUNOLOGIA ESPECIAL | EQL | EQUIPO DE LABORATORIO | ACTIVO FIJO | NUEVO | 0010 |  | B-IES-EQL-0010 | TERMOMETRO DIGITAL REFRIGERADOR | STEREN | TER-100 |  | N/E
B | UNILABOR CIDE | MEQ | MANTENIMIENTO Y EQUIPOS | EQL | EQUIPO DE REFRIGERACIÓN | ACTIVO FIJO | NUEVO | 048 |  | B-MEQ-EQL-048 | REFRIGERADOR | SAMSUNG | N/E | ALMACEN TEMPORAL DE RPBI | 439n4GRLA51406H
B | UNILABOR CIDE | QCL | QUIMICA CLINICA | EQL | EQUIPO DE LABORATORIO | ACTIVO FIJO | NUEVO | 005 |  | B-QCL-EQL-005 | TERMOMETRO DIGITAL REFRIGERADOR | STEREN | TER-100 |  | 32666
B | UNILABOR CIDE | SDI | SEPARACIÓN Y DISTRIBUCIÓN | EQL | EQUIPO DE LABORATORIO | ACTIVO FIJO | NUNEVO | 013 |  | B-SDI-EQL-013 | TERMOMETRO DIGITAL REFRIGERADOR | STEREN | N/E |  | N/E
B | UNILABOR CIDE | URO | UROANÁLISIS | EQL | EQUIPO DE LABORATORIO | ACTIVO FIJO | NUEVO | 006 |  | B-URO-EQL-006 | TERMOMETRO DIGITAL REFRIGERADOR | STEREN | N/E |  | N/E
A | UNILABOR CENTRO | MIC | MICROBIOLOGIA | EQL | EQUIPO DE LABORATORIO | ACTIVO FIJO | NUEVO | 052 |  | A-MIC-EQL-052 | TERMOMETRO ESTUFA | STEREN | N/E |  | N/E | PLANTA BAJA
A | UNILABOR CENTRO | PRP | PREPARACIÓN DE MEDIOS | EQL | EQUIPO DE LABORATORIO | ACTIVO FIJO | NUEVO | 025 |  | A-PRP-EQL-025 | TERMOMETRO ESTUFA | STEREN | TER-100 |  | N/E | 1ER PISO
B | UNILABOR CIDE | PAR | PARASITOLOGIA | EQC | EQUIPO DE COMPUTO | ACTIVO FIJO | NUEVO | 003 |  | B-PAR-EQC-003 | TELEFONO INALAMBRICO | GRANDSTREAM | N/E |  | N/E
B | UNILABOR CIDE | PAR | PARASITOLOGIA | EQL | EQUIPO DE COMPUTO | ACTIVO FIJO | NUEVO | 002 |  | B-PAR-EQL-002 | MICROSCOPIO | ZEIZZ | PRIMO STAR |  | 3116029719
A | UNILABOR CENTRO | QCL | QUIMICA CLINICA | EQL | EQUIPO DE LABORATORIO | ACTIVO FIJO | NUEVO | 012 |  | A-QCL-EQL-012 | TERMOMETRO HIGROMETRO | EXTECH | HTC-1 |  | N/E | 1ER PISO
B | UNILABOR CIDE | PAR | PARASITOLOGIA | MBL | MOBILIARIO | ACTIVO FIJO | NUEVO | 001 |  | B-PAR-MBL-001 | ACRILICO | N/E | N/E |  | N/E
B | UNILABOR CIDE | PAR | PARASITOLOGIA | MBL | MOBILIARIO | ACTIVO FIJO | NUEVO | 005 |  | B-PAR-MBL-005 | DISPENSADOR DE PAPEL | SWIPOL | N/E |  | N/E
B | UNILABOR CIDE | QCL | QUIMICA CLINICA | EQC | EQUIPO DE COMPUTO | COMODATO | NUEVO | 001 | 001 | B-QCL-EQC-001-001 | MONITOR | ELO | ET1715L |  | A163024251
B | UNILABOR CIDE | QCL | QUIMICA CLINICA | EQC | EQUIPO DE COMPUTO | COMODATO | NUEVO | 001 | 002 | B-QCL-EQC-001-002 | TECLADO | SEAL-SHIELD | SSKSV208ES |  | 1115700053
B | UNILABOR CIDE | QCL | QUIMICA CLINICA | EQC | EQUIPO DE COMPUTO | ACTIVO FIJO | NUEVO | 001 | 003 | B-QCL-EQC-001-003 | LECTOR DE CODIGO DE BARRAS | JADAK1300RoHS | 206835-101 |  | FW13C01-02
B | UNILABOR CIDE | QCL | QUIMICA CLINICA | EQC | EQUIPO DE COMPUTO | COMODATO | NUEVO | 001 | 004 | B-QCL-EQC-001-004 | MOUSE ARCHITEC | CHERRY | M5400 |  | 0000669B16
B | UNILABOR CIDE | QCL | QUIMICA CLINICA | EQC | EQUIPO DE COMPUTO | COMODATO | NUEVO | 001 | 005 | B-QCL-EQC-001-005 | CPU ARCHITECT | ABBOTT | 66067 |  | F3455250807
B | UNILABOR CIDE | QCL | QUIMICA CLINICA | EQC | EQUIPO DE COMPUTO | ACTIVO FIJO | NUEVO | 001 | 006 | B-QCL-EQC-001-006 | IMPRESORA ARCHITECT | LEXMARK | MS312dn |  | 2376A-M01005
B | UNILABOR CIDE | QCL | QUIMICA CLINICA | EQC | EQUIPO DE COMPUTO | ACTIVO FIJO | NUEVO | 001 | 007 | B-QCL-EQC-001-007 | UPS ARCHITECT | SALICRU | SCL-3000 TWNPRO2 |  | 232020C706L3
B | UNILABOR CIDE | QCL | QUIMICA CLINICA | EQC | EQUIPO DE COMPUTO | ACTIVO FIJO | NUEVO | 002 |  | B-QCL-EQC-002 | UPS | APC | BE600M1-LM |  | 4B2340P06300
B | UNILABOR CIDE | HEM | HEMATOLOGIA | EQL | EQUIPO DE LABORATORIO | ACTIVO FIJO | NUEVO | 023 |  | B-HEM-EQL-023 | TERMOMETRO HIGROMETRO | RADIOSHACK | 809004 |  | N/A
B | UNILABOR CIDE | IES | INMUNOLOGIA ESPECIAL | EQL | EQUIPO DE LABORATORIO | ACTIVO FIJO | NUEVO | 001 |  | B-IES-EQL-001 | TERMOMETRO HIGROMETRO | EXTECH | 445703 |  | N/E
B | UNILABOR CIDE | QCL | QUIMICA CLINICA | EQL | EQUIPO DE LABORATORIO | ACTIVO FIJO | NUEVO | 008 |  | B-QCL-EQL-008 | TERMOMETRO HIGROMETRO | RADIOSHACK | 809004 |  | IX60752G)
A | UNILABOR CENTRO | ALM | ALMACEN | EQL | EQUIPO DE LABORATORIO | ACTIVO FIJO | NUEVO | 039 |  | A-ALM-EQL-039 | TERMOMETRO INFRARROJO CALIBRADO | STEREN |  |  |  | 1ER PISO
A | UNILABOR CENTRO | MIC | MICROBIOLOGIA | EQL | EQUIPO DE LABORATORIO | ACTIVO FIJO | NUEVO | 056 |  | A-MIC-EQL-056 | TERMOMETRO MERCURIO | N/E | N/E |  | N/E
A | UNILABOR CENTRO | URO | UROANÁLISIS | EQL | EQUIPO DE LABORATORIO | ACTIVO FIJO | NUEVO | 030 |  | A-URO-EQL-030 | TERMOMETRO MERCURIO | N/E | N/E |  | N/E | PLANTA BAJA
B | UNILABOR CIDE | QCL | QUIMICA CLINICA | EQR | EQUIPO DE REFRIGERACIÓN | ACTIVO FIJO | NUEVO | 004 |  | B-QCL-EQR-004 | REFRIGERADOR | TORREY | COLD VDR 18 |  | H13-003506
B | UNILABOR CIDE | QCL | QUIMICA CLINICA | MOB | MOBILIARIO | ACTIVO FIJO | NUEVO | 009 |  | B-QCL-MOB-009 | ORGANIZADOR DE ACRÍLICO | N/E | N/E |  | N/E
B | UNILABOR CIDE | REC | RECEPCION | EQC | EQUIPO DE COMPUTO | ACTIVO FIJO | NUEVO | 001 |  | B-REC-EQC-001 | ALL IN ONE | HP | N/E |  | 8CC91662PP
B | UNILABOR CIDE | REC | RECEPCION | EQC | EQUIPO DE COMPUTO | ACTIVO FIJO | NUEVO | 002 | 001 | B-REC-EQC-002-001 | TECLADO | DELL | N/E |  | 8CC91662PP
B | UNILABOR CIDE | REC | RECEPCION | EQC | EQUIPO DE COMPUTO | ACTIVO FIJO | NUEVO | 003 | 002 | B-REC-EQC-003-002 | MOUSE | DELL | N/E |  | 881FT1-LO300-29E-0D9S
B | UNILABOR CIDE | REC | RECEPCION | EQC | EQUIPO DE COMPUTO | ACTIVO FIJO | NUEVO | 004 |  | B-REC-EQC-004 | IMPRESORA DE ETIQUETAS | ZEBRA GX420 T | N/E |  | 31J10351259
B | UNILABOR CIDE | REC | RECEPCION | EQC | EQUIPO DE COMPUTO | ACTIVO FIJO | NUEVO | 005 |  | B-REC-EQC-005 | IMPRESORA | HP LASER JET TANK MFP 2602 SDW | N/E |  | WND3M06550
B | UNILABOR CIDE | REC | RECEPCION | EQC | EQUIPO DE COMPUTO | ACTIVO FIJO | NUEVO | 006 |  | B-REC-EQC-006 | TELEFONO FIJO | GRANDSTREAM | N/E |  | 20EYZ6WM600C0803
B | UNILABOR CIDE | REC | RECEPCION | EQC | EQUIPO DE COMPUTO | ACTIVO FIJO | NUEVO | 008 |  | B-REC-EQC-008 | UPS | TRIPP LITE | N/E |  | N/E
B | UNILABOR CIDE | REC | RECEPCION | EQC | EQUIPO DE COMPUTO | ACTIVO FIJO | NUEVO | 010 |  | B-REC-EQC-010 | UPS | TRIPP LITE | N/E |  | N/E
B | UNILABOR CIDE | REC | RECEPCION | EQC | EQUIPO DE COMPUTO | ACTIVO FIJO | NUEVO | 011 |  | B-REC-EQC-011 | ALL IN ONE | HP | N/E |  | N/E
B | UNILABOR CIDE | REC | RECEPCION | EQC | EQUIPO DE COMPUTO | ACTIVO FIJO | NUEVO | 012 | 001 | B-REC-EQC-012-001 | TECLADO | MICROSOFT | N/E |  | 0065818714505
B | UNILABOR CIDE | REC | RECEPCION | EQC | EQUIPO DE COMPUTO | ACTIVO FIJO | NUEVO | 013 | 002 | B-REC-EQC-013-002 | MOUSE | LENOVO | N/E |  | 8SSM51M37186S1SR
B | UNILABOR CIDE | REC | RECEPCION | EQC | EQUIPO DE COMPUTO | ACTIVO FIJO | NUEVO | 014 |  | B-REC-EQC-014 | IMPRESORA DE ETIQUETAS | ZEBRA GX420 T | N/E |  | 31J123200252
B | UNILABOR CIDE | REC | RECEPCION | EQC | EQUIPO DE COMPUTO | ACTIVO FIJO | NUEVO | 015 |  | B-REC-EQC-015 | IMPRESORA | HP LASER JET TANK MFP 2602 SDW | N/E |  | VND3M06554
B | UNILABOR CIDE | REC | RECEPCION | EQC | EQUIPO DE COMPUTO | ACTIVO FIJO | NUEVO | 016 |  | B-REC-EQC-016 | TELEFONO FIJO | GRANDSTREAM | N/E |  | 20EZ4L6MC081B772
B | UNILABOR CIDE | REC | RECEPCION | EQC | EQUIPO DE COMPUTO | ACTIVO FIJO | NUEVO | 018 |  | B-REC-EQC-018 | UPS | TRIPP LITE | N/E |  | N/E
B | UNILABOR CIDE | REC | RECEPCION | EQC | EQUIPO DE COMPUTO | ACTIVO FIJO | NUEVO | 019 |  | B-REC-EQC-019 | SCANER | HONEYWELL 1400g | N/E |  | 22151N0314
B | UNILABOR CIDE | REC | RECEPCION | EQC | EQUIPO DE COMPUTO | ACTIVO FIJO | NUEVO | 021 |  | B-REC-EQC-021 | ALL IN ONE | LENOVO | N/E |  | MP2AWAZM
B | UNILABOR CIDE | REC | RECEPCION | EQC | EQUIPO DE COMPUTO | ACTIVO FIJO | NUEVO | 022 | 001 | B-REC-EQC-022-001 | TECLADO | LENOVO | N/E |  | 472A34H
B | UNILABOR CIDE | REC | RECEPCION | EQC | EQUIPO DE COMPUTO | ACTIVO FIJO | NUEVO | 023 | 002 | B-REC-EQC-023-002 | MOUSE | LENOVO | N/E |  | 855M51M3718651SR
B | UNILABOR CIDE | REC | RECEPCION | EQC | EQUIPO DE COMPUTO | ACTIVO FIJO | NUEVO | 024 |  | B-REC-EQC-024 | IMPRESORA DE ETIQUETAS | ZEBRA GX420 T | N/E |  | 31J123200249
B | UNILABOR CIDE | REC | RECEPCION | EQC | EQUIPO DE COMPUTO | ACTIVO FIJO | NUEVO | 025 |  | B-REC-EQC-025 | IMPRESORA | HP LASER JET TANK MFP 2602 SDW | N/E |  | UND3X00413
B | UNILABOR CIDE | REC | RECEPCION | EQC | EQUIPO DE COMPUTO | ACTIVO FIJO | NUEVO | 026 |  | B-REC-EQC-026 | TELEFONO FIJO | GRANDSTREAM | N/E |  | 20EZ4L6MC081B207
B | UNILABOR CIDE | REC | RECEPCION | EQC | EQUIPO DE COMPUTO | ACTIVO FIJO | NUEVO | 028 |  | B-REC-EQC-028 | UPS | TRIPP LITE | N/E |  | B-PRP-EQC-018-i02
B | UNILABOR CIDE | REC | RECEPCION | EQC | EQUIPO DE COMPUTO | ACTIVO FIJO | NUEVO | 029 |  | B-REC-EQC-029 | ALL IN ONE | LENOVO | N/E |  | MP2AT2NL
B | UNILABOR CIDE | REC | RECEPCION | EQC | EQUIPO DE COMPUTO | ACTIVO FIJO | NUEVO | 030 | 001 | B-REC-EQC-030-001 | TECLADO | LENOVO | N/E |  | TAC NO:9 1063/2020
B | UNILABOR CIDE | REC | RECEPCION | EQC | EQUIPO DE COMPUTO | ACTIVO FIJO | NUEVO | 031 | 002 | B-REC-EQC-031-002 | MOUSE | DELL | N/E |  | TAC NO: 9 1403/2020
B | UNILABOR CIDE | REC | RECEPCION | EQC | EQUIPO DE COMPUTO | ACTIVO FIJO | NUEVO | 032 |  | B-REC-EQC-032 | IMPRESORA DE ETIQUETAS | ZEBRA GX420 T | N/E |  | 32J213200935
B | UNILABOR CIDE | REC | RECEPCION | EQC | EQUIPO DE COMPUTO | ACTIVO FIJO | NUEVO | 033 |  | B-REC-EQC-033 | IMPRESORA | HP M501 | N/E |  | PHBTR94553
B | UNILABOR CIDE | REC | RECEPCION | EQC | EQUIPO DE COMPUTO | ACTIVO FIJO | NUEVO | 034 |  | B-REC-EQC-034 | TELEFONO FIJO | GRANDSTREAM | N/E |  | 20EYZ6WM600C07FF
B | UNILABOR CIDE | REC | RECEPCION | EQC | EQUIPO DE COMPUTO | ACTIVO FIJO | NUEVO | 035 |  | B-REC-EQC-035 | UPS | APC by Schneider Electric | N/E |  | N/E
B | UNILABOR CIDE | REC | RECEPCION | EQC | EQUIPO DE COMPUTO | ACTIVO FIJO | NUEVO | 037 |  | B-REC-EQC-037 | CELULAR | MOTOROLA | N/E |  | ZY32LWN8PG
B | UNILABOR CIDE | REC | RECEPCION | EQC | EQUIPO DE COMPUTO | ACTIVO FIJO | NUEVO | 038 |  | B-REC-EQC-038 | CELULAR | ZTE | N/E |  | 320334500889
B | UNILABOR CIDE | REC | RECEPCION | EQC | EQUIPO DE COMPUTO | ACTIVO FIJO | NUEVO | 039 |  | B-REC-EQC-039 | ALL IN ONE | HP | N/E |  | 8CC0154PMQ
B | UNILABOR CIDE | REC | RECEPCION | EQC | EQUIPO DE COMPUTO | ACTIVO FIJO | NUEVO | 040 | 001 | B-REC-EQC-040-001 | TECLADO | DELL | N/E |  | CN- 01KMDJ-L0300-41A-K0G0-A02
B | UNILABOR CIDE | REC | RECEPCION | EQC | EQUIPO DE COMPUTO | ACTIVO FIJO | NUEVO | 041 | 002 | B-REC-EQC-041-002 | MOUSE | HP | N/E |  | 672652-001
B | UNILABOR CIDE | REC | RECEPCION | EQC | EQUIPO DE COMPUTO | ACTIVO FIJO | NUEVO | 042 |  | B-REC-EQC-042 | IMPRESORA | HP LASER JET TANK MFP 2602 SDW | N/E |  | VND3F01040
B | UNILABOR CIDE | REC | RECEPCION | EQC | EQUIPO DE COMPUTO | ACTIVO FIJO | NUEVO | 043 |  | B-REC-EQC-043 | TELEFONO FIJO | GRANDSTREAM | N/E |  | 20EZ4L6MC081B215
B | UNILABOR CIDE | REC | RECEPCION | EQC | EQUIPO DE COMPUTO | ACTIVO FIJO | NUEVO | 045 |  | B-REC-EQC-045 | UPS | TRIPP LITE | N/E |  | N/E
B | UNILABOR CIDE | REC | RECEPCION | EQC | EQUIPO DE COMPUTO | ACTIVO FIJO | NUEVO | 046 |  | B-REC-EQC-046 | ALL IN ONE | HP | N/E |  | 8CC0154PK1
B | UNILABOR CIDE | REC | RECEPCION | EQC | EQUIPO DE COMPUTO | ACTIVO FIJO | NUEVO | 047 |  | B-REC-EQC-047 | TECLADO | DELL | N/E |  | 0F2JV2-L0300-0C5-02VL-A04
B | UNILABOR CIDE | REC | RECEPCION | EQC | EQUIPO DE COMPUTO | ACTIVO FIJO | NUEVO | 048 |  | B-REC-EQC-048 | MOUSE | DELL | N/E |  | 081FT1-L0300-135-00QF
B | UNILABOR CIDE | REC | RECEPCION | EQC | EQUIPO DE COMPUTO | ACTIVO FIJO | NUEVO | 049 |  | B-REC-EQC-049 | IMPRESORA | HP SMART TANK 750 | N/E |  | TH52C7B0ZN
B | UNILABOR CIDE | REC | RECEPCION | EQC | EQUIPO DE COMPUTO | ACTIVO FIJO | NUEVO | 050 |  | B-REC-EQC-050 | TELEFONO FIJO | GRANDSTREAM | N/E |  | 20EZ4L6MC081B7A1
B | UNILABOR CIDE | REC | RECEPCION | EQC | EQUIPO DE COMPUTO | ACTIVO FIJO | NUEVO | 052 |  | B-REC-EQC-052 | UPS | TRIPP LITE | N/E |  | N/E
B | UNILABOR CIDE | REC | RECEPCION | EQC | EQUIPO DE COMPUTO | ACTIVO FIJO | NUEVO | 053 |  | B-REC-EQC-053 | GILLOTINA | SWINGLNE | N/E |  | N/E
B | UNILABOR CIDE | REC | RECEPCION | EQC | EQUIPO DE COMPUTO | ACTIVO FIJO | NUEVO | 054 |  | B-REC-EQC-054 | ALL IN ONE | HP | N/E |  | 8CC952166F
B | UNILABOR CIDE | REC | RECEPCION | EQC | EQUIPO DE COMPUTO | ACTIVO FIJO | NUEVO | 055 |  | B-REC-EQC-055 | TECLADO | DELL | N/E |  | N/E
B | UNILABOR CIDE | REC | RECEPCION | EQC | EQUIPO DE COMPUTO | ACTIVO FIJO | NUEVO | 056 |  | B-REC-EQC-056 | MOUSE | DELL | N/E |  | N/E
B | UNILABOR CIDE | REC | RECEPCION | EQC | EQUIPO DE COMPUTO | ACTIVO FIJO | NUEVO | 057 |  | B-REC-EQC-057 | TELEFONO FIJO | GRANDSTREAM | N/E |  | 20EZ4L6MC08B27C
B | UNILABOR CIDE | REC | RECEPCION | EQC | EQUIPO DE COMPUTO | ACTIVO FIJO | NUEVO | 060 |  | B-REC-EQC-060 | UPS | TRIPP LITE | N/E |  | N/E
B | UNILABOR CIDE | REC | RECEPCION | MOB | MOBILIARIO | ACTIVO FIJO | NUEVO | 007 |  | B-REC-MOB-007 | SILLA | N/E | N/E |  | N/E
B | UNILABOR CIDE | REC | RECEPCION | MOB | MOBILIARIO | ACTIVO FIJO | NUEVO | 009 |  | B-REC-MOB-009 | SILLA | N/E | N/E |  | N/E
B | UNILABOR CIDE | REC | RECEPCION | MOB | MOBILIARIO | ACTIVO FIJO | NUEVO | 017 |  | B-REC-MOB-017 | SILLA | N/E | N/E |  | N/E
B | UNILABOR CIDE | REC | RECEPCION | MOB | MOBILIARIO | ACTIVO FIJO | NUEVO | 027 |  | B-REC-MOB-027 | SILLA | N/E | N/E |  | N/E
B | UNILABOR CIDE | REC | RECEPCION | MOB | MOBILIARIO | ACTIVO FIJO | NUEVO | 036 |  | B-REC-MOB-036 | SILLA | N/E | N/E |  | N/E
B | UNILABOR CIDE | REC | RECEPCION | MOB | MOBILIARIO | ACTIVO FIJO | NUEVO | 044 |  | B-REC-MOB-044 | SILLA | N/E | N/E |  | N/E
B | UNILABOR CIDE | REC | RECEPCION | MOB | MOBILIARIO | ACTIVO FIJO | NUEVO | 051 |  | B-REC-MOB-051 | SILLA | N/E | N/E |  | N/E
B | UNILABOR CIDE | REC | RECEPCION | MOB | MOBILIARIO | ACTIVO FIJO | NUEVO | 058 |  | B-REC-MOB-058 | SILLA | N/E | N/E |  | N/E
B | UNILABOR CIDE | REC | RECEPCION | MOB | MOBILIARIO | ACTIVO FIJO | NUEVO | 059 |  | B-REC-MOB-059 | SILLA | N/E | N/E |  | N/E
B | UNILABOR CIDE | SDI | SEPARACIÓN Y DISTRIBUCIÓN | EQC | EQUIPO DE COMPUTO | ACTIVO FIJO | NUNEVO | 002 |  | B-SDI-EQC-002 | ALL IN ONE | COMPAQ | CQ1-4111LA |  | 5CM20507JX
B | UNILABOR CIDE | SDI | SEPARACIÓN Y DISTRIBUCIÓN | EQC | EQUIPO DE COMPUTO | ACTIVO FIJO | NUNEVO | 002 | 001 | B-SDI-EQC-002-001 | IMPRESORA DE ETIQUETAS | ZEBRA | GX420T |  | 31J54400583
B | UNILABOR CIDE | SDI | SEPARACIÓN Y DISTRIBUCIÓN | EQC | EQUIPO DE COMPUTO | ACTIVO FIJO | NUNEVO | 002 | 002 | B-SDI-EQC-002-002 | TECLADO | DELL | KB216t |  | IS 13252
B | UNILABOR CIDE | SDI | SEPARACIÓN Y DISTRIBUCIÓN | EQC | EQUIPO DE COMPUTO | ACTIVO FIJO | NUNEVO | 002 | 003 | B-SDI-EQC-002-003 | ESCANER | MOTOROLA SYMBOL | N/E |  | LS1203
A | UNILABOR CENTRO | PAR | PARASITOLOGIA | EQC | EQUIPO DE LABORATORIO | ACTIVO FIJO | NUEVO | 003 |  | A-PAR-EQC-003 | TERMOMETRO R EFRIGERADOR | STEREN | TER 100 |  | N/E | PLANTA BAJA
A | UNILABOR CENTRO | ALM | ALMACEN | EQL | EQUIPO DE LABORATORIO | ACTIVO FIJO | NUEVO | 041 |  | A-ALM-EQL-041 | TERMOMETRO REFRIGERADOR | STEREN | TER-100 | TERMOMETRO DIGITAL GRIS CLARO | N/A | 1ER PISO
A | UNILABOR CENTRO | IES | INMUNOLOGIA ESPECIAL | EQL | EQUIPO DE LABORATORIO | ACTIVO FIJO | NUEVO | 010 |  | A-IES-EQL-010 | TERMOMETRO REFRIGERADOR | STEREN | TER-100 |  | N/E | PLANTA BAJA
A | UNILABOR CENTRO | IES | INMUNOLOGIA ESPECIAL | EQL | EQUIPO DE LABORATORIO | ACTIVO FIJO | NUEVO | 023 |  | A-IES-EQL-023 | TERMOMETRO REFRIGERADOR | STEREN | TER 100 |  | N/E | 1ER PISO
A | UNILABOR CENTRO | MIC | MICROBIOLOGIA | EQL | EQUIPO DE LABORATORIO | ACTIVO FIJO | NUEVO | 055 |  | A-MIC-EQL-055 | TERMOMETRO REFRIGERADOR | STEREN | TER-100
B | UNILABOR CIDE | SDI | SEPARACIÓN Y DISTRIBUCIÓN | EQR | EQUIPO DE REFRIGERACIÓN | ACTIVO FIJO | NUNEVO | 010 |  | B-SDI-EQR-010 | REFRIGERADOR | TOR REY | H13-000133 |  | RS20-UL
B | UNILABOR CIDE | SDI | SEPARACIÓN Y DISTRIBUCIÓN | EQR | EQUIPO DE REFRIGERACIÓN | ACTIVO FIJO | NUNEVO | 011 |  | B-SDI-EQR-011 | CONGELADOR | TOR REY | H13-000109 |  | CS20-UL
B | UNILABOR CIDE | SDI | SEPARACIÓN Y DISTRIBUCIÓN | MOB | MOBILIARIO | ACTIVO FIJO | NUNEVO | 007 |  | B-SDI-MOB-007 | CENTRIFUGA | CRMGLOBE | CENTRIFICIENT II |  | 2023110132
B | UNILABOR CIDE | SDI | SEPARACIÓN Y DISTRIBUCIÓN | MOB | MOBILIARIO | ACTIVO FIJO | NUNEVO | 008 |  | B-SDI-MOB-008 | SILLA | N/A | N/E | SILLA DE PLASTICO NEGRA CON RUEDAS | N/E
B | UNILABOR CIDE | SDI | SEPARACIÓN Y DISTRIBUCIÓN | MOB | MOBILIARIO | ACTIVO FIJO | NUNEVO | 014 |  | B-SDI-MOB-014 | PISTOLA SANITIZANTE PORTATIL | NANO SPRAY | NS X1 |  | N/E
B | UNILABOR CIDE | SDI | SEPARACIÓN Y DISTRIBUCIÓN | MOB | MOBILIARIO | ACTIVO FIJO | NUNEVO | 015 |  | B-SDI-MOB-015 | BUSCADOR DE VENAS PORTATIL | VEIN FINDER | HANDHELD PROJECTOR |  | TFA091029
B | UNILABOR CIDE | SGE | SERVICIOS GENERALES | MOB | MOBILIARIO | ACTIVO FIJO | NUEVO | 001 |  | B-SGE-MOB-001 | CAJA DE HERRAMUENTAS | TRUPER | TRUPER | SILLA NEGRA DE PLASTICO CON RUEDAS | N/E
B | UNILABOR CIDE | SGE | SERVICIOS GENERALES | MOB | MOBILIARIO | ACTIVO FIJO | NUEVO | 002 |  | B-SGE-MOB-002 | CARRO DE LIMPIEZA | N/E | N/E |  | N/E
B | UNILABOR CIDE | SGE | SERVICIOS GENERALES | MOB | MOBILIARIO | ACTIVO FIJO | NUEVO | 003 |  | B-SGE-MOB-003 | SILLA | RUBERMAD | N/E | CARRITO DE LIMPIEZA COLOR NEGRO CON AMARILLO | N/E
B | UNILABOR CIDE | TEI | COORDINACION DE TECNOLOGIA E INFORMACION | EQC | EQUIPO DE COMPUTO | COMODATO | NUEVO |  |  | B-TEI-EQC- | MODEM | HUAWEI | AR600 |  | 48575443F5PA74A3
B | UNILABOR CIDE | TEI | COORDINACION DE TECNOLOGIA E INFORMACION | EQC | EQUIPO DE COMPUTO | ACTIVO FIJO | NUEVO | 001 |  | B-TEI-EQC-001 | UPS | APC | SMARTUPSCI500 |  | N/E
B | UNILABOR CIDE | TEI | COORDINACION DE TECNOLOGIA E INFORMACION | EQC | EQUIPO DE COMPUTO | COMODATO | NUEVO | 002 |  | B-TEI-EQC-002 | IPPBX | N/E | UC501 |  | UC50HJ0BK600X
B | UNILABOR CIDE | TEI | COORDINACION DE TECNOLOGIA E INFORMACION | EQC | EQUIPO DE COMPUTO | COMODATO | NUEVO | 003 |  | B-TEI-EQC-003 | SWITCH | TP-LINK | TL-SF-1024D |  | N/E
B | UNILABOR CIDE | TEI | COORDINACION DE TECNOLOGIA E INFORMACION | EQC | EQUIPO DE COMPUTO | ACTIVO FIJO | NUEVO | 004 |  | B-TEI-EQC-004 | SWITCH | CISCO | SG300-28 |  | N/E
B | UNILABOR CIDE | TEI | COORDINACION DE TECNOLOGIA E INFORMACION | EQC | EQUIPO DE COMPUTO | ACTIVO FIJO | NUEVO | 005 |  | B-TEI-EQC-005 | SWITCH | CISCO | SG300-28 |  | N/E
B | UNILABOR CIDE | TEI | COORDINACION DE TECNOLOGIA E INFORMACION | EQC | EQUIPO DE COMPUTO | COMODATO | NUEVO | 006 |  | B-TEI-EQC-006 | RISECOM | RISECOM | N/E |  | N/E
B | UNILABOR CIDE | TEI | COORDINACION DE TECNOLOGIA E INFORMACION | EQC | EQUIPO DE COMPUTO | COMODATO | NUEVO | 007 |  | B-TEI-EQC-007 | MODEM | HUAWEI | N/E |  | N/E
B | UNILABOR CIDE | TEI | COORDINACION DE TECNOLOGIA E INFORMACION | EQC | EQUIPO DE COMPUTO | COMODATO | NUEVO | 008 |  | B-TEI-EQC-008 | MODEM | HUAWEI |  |  | N/E
B | UNILABOR CIDE | TEI | COORDINACION DE TECNOLOGIA E INFORMACION | EQC | EQUIPO DE COMPUTO | ACTIVO FIJO | NUEVO | 009 |  | B-TEI-EQC-009 | MODEM | HUAWEI |  |  | 4857544392B46457
B | UNILABOR CIDE | TEI | COORDINACION DE TECNOLOGIA E INFORMACION | EQC | EQUIPO DE COMPUTO | COMODATO | NUEVO | 010 |  | B-TEI-EQC-010 | EQUIPO DE CIBERSEGURIDAD | FORTINET | FORTIGATE80F |  | 48575443EDD0AA7F
A | UNILABOR CENTRO | SDI | SEPARACIÓN Y DISTRIBUCIÓN | EQL | EQUIPO DE LABORATORIO | ACTIVO FIJO | NUEVO | 007 |  | A-SDI-EQL-007 | TERMOMETRO REFRIGERADOR | STEREN | TER-100 |  | N/E | PLANTA BAJA
B | UNILABOR CIDE | TMU | TOMA DE MUESTRA | MOB | MOBILIARIO | ACTIVO FIJO | NUEVO | 001 |  | B-TMU-MOB-001 | SILLA |  | N/E | SILLA DE PLASTICO NEGRA | N/E | CUBICULO 1
B | UNILABOR CIDE | TMU | TOMA DE MUESTRA | MOB | MOBILIARIO | ACTIVO FIJO | NUEVO | 002 |  | B-TMU-MOB-002 | BOTE DE BASURA |  | N/E | BOTE DE BASURA BLANCO CON TAPA BALANCIN | N/E | CUBICULO 1
B | UNILABOR CIDE | TMU | TOMA DE MUESTRA | MOB | MOBILIARIO | ACTIVO FIJO | NUEVO | 003 |  | B-TMU-MOB-003 | SOPORTE DE PARED PARA CONTENEDOR RPBI |  | N/E |  | N/E | CUBICULO 1
B | UNILABOR CIDE | TMU | TOMA DE MUESTRA | MOB | MOBILIARIO | ACTIVO FIJO | NUEVO | 004 |  | B-TMU-MOB-004 | SOPORTE DE PARED PARA CONTENEDOR RPBI (PUNZOCORTANTES) |  | N/E |  | N/E | CUBICULO 1
B | UNILABOR CIDE | TMU | TOMA DE MUESTRA | MOB | MOBILIARIO | ACTIVO FIJO | NUEVO | 005 |  | B-TMU-MOB-005 | DISPENSADOR DE ALCOHOL AUTOMATICO |  | N/E |  | N/E | CUBICULO 1
B | UNILABOR CIDE | TMU | TOMA DE MUESTRA | MOB | MOBILIARIO | ACTIVO FIJO | NUEVO | 006 |  | B-TMU-MOB-006 | BANQUITO GRIS |  | N/E | BANQUITO GRIS DE SOFÁ EN FORMA DE CUBO | N/E | CUBICULO 1
B | UNILABOR CIDE | TMU | TOMA DE MUESTRA | MOB | MOBILIARIO | ACTIVO FIJO | NUEVO | 007 |  | B-TMU-MOB-007 | ACRILICO ORGANIZADOR PARA GUANTES |  | N/E |  | N/E | CUBICULO 1
B | UNILABOR CIDE | TMU | TOMA DE MUESTRA | MOB | MOBILIARIO | ACTIVO FIJO | NUEVO | 008 |  | B-TMU-MOB-008 | SILLA |  | N/E | SILLA DE PLASTICO NEGRA | N/E | CUBICULO 2
B | UNILABOR CIDE | TMU | TOMA DE MUESTRA | MOB | MOBILIARIO | ACTIVO FIJO | NUEVO | 009 |  | B-TMU-MOB-009 | BOTE DE BASURA |  | N/E | BOTE DE BASURA BLANCO CON TAPA BALANCIN | N/E | CUBICULO 2
B | UNILABOR CIDE | TMU | TOMA DE MUESTRA | MOB | MOBILIARIO | ACTIVO FIJO | NUEVO | 010 |  | B-TMU-MOB-010 | SOPORTE DE PARED PARA CONTENEDOR RPBI |  | N/E |  | N/E | CUBICULO 2
B | UNILABOR CIDE | TMU | TOMA DE MUESTRA | MOB | MOBILIARIO | ACTIVO FIJO | NUEVO | 011 |  | B-TMU-MOB-011 | SOPORTE DE PARED PARA CONTENEDOR RPBI (PUNZOCORTANTES) |  | N/E |  | N/E | CUBICULO 2
B | UNILABOR CIDE | TMU | TOMA DE MUESTRA | MOB | MOBILIARIO | ACTIVO FIJO | NUEVO | 012 |  | B-TMU-MOB-012 | DISPENSADOR DE ALCOHOL AUTOMATICO |  | N/E |  | N/E | CUBICULO 2
B | UNILABOR CIDE | TMU | TOMA DE MUESTRA | MOB | MOBILIARIO | ACTIVO FIJO | NUEVO | 013 |  | B-TMU-MOB-013 | BANQUITO GRIS |  | N/E | BANQUITO GRIS DE SOFÁ EN FORMA DE CUBO | N/E | CUBICULO 2
B | UNILABOR CIDE | TMU | TOMA DE MUESTRA | MOB | MOBILIARIO | ACTIVO FIJO | NUEVO | 014 |  | B-TMU-MOB-014 | ACRILICO ORGANIZADOR PARA GUANTES |  | N/E |  | N/E | CUBICULO 2
B | UNILABOR CIDE | TMU | TOMA DE MUESTRA | MOB | MOBILIARIO | ACTIVO FIJO | NUEVO | 015 |  | B-TMU-MOB-015 | SILLA |  | N/E | SILLA DE PLASTICO NEGRA | N/E | CUBICULO 3
B | UNILABOR CIDE | TMU | TOMA DE MUESTRA | MOB | MOBILIARIO | ACTIVO FIJO | NUEVO | 016 |  | B-TMU-MOB-016 | BOTE DE BASURA |  | N/E | BOTE DE BASURA BLANCO CON TAPA BALANCIN | N/E | CUBICULO 3
B | UNILABOR CIDE | TMU | TOMA DE MUESTRA | MOB | MOBILIARIO | ACTIVO FIJO | NUEVO | 017 |  | B-TMU-MOB-017 | SOPORTE DE PARED PARA CONTENEDOR RPBI |  | N/E |  | N/E | CUBICULO 3
B | UNILABOR CIDE | TMU | TOMA DE MUESTRA | MOB | MOBILIARIO | ACTIVO FIJO | NUEVO | 018 |  | B-TMU-MOB-018 | SOPORTE DE PARED PARA CONTENEDOR RPBI (PUNZOCORTANTES) |  | N/E |  | N/E | CUBICULO 3
B | UNILABOR CIDE | TMU | TOMA DE MUESTRA | MOB | MOBILIARIO | ACTIVO FIJO | NUEVO | 019 |  | B-TMU-MOB-019 | DISPENSADOR DE ALCOHOL AUTOMATICO |  | N/E |  | N/E | CUBICULO 3
B | UNILABOR CIDE | TMU | TOMA DE MUESTRA | MOB | MOBILIARIO | ACTIVO FIJO | NUEVO | 020 |  | B-TMU-MOB-020 | BANQUITO GRIS |  | N/E | BANQUITO GRIS DE SOFÁ EN FORMA DE CUBO | N/E | CUBICULO 3
B | UNILABOR CIDE | TMU | TOMA DE MUESTRA | MOB | MOBILIARIO | ACTIVO FIJO | NUEVO | 021 |  | B-TMU-MOB-021 | ACRILICO ORGANIZADOR PARA GUANTES |  | N/E |  | N/E | CUBICULO 3
B | UNILABOR CIDE | TMU | TOMA DE MUESTRA | MOB | MOBILIARIO | ACTIVO FIJO | NUEVO | 022 |  | B-TMU-MOB-022 | SILLA |  | N/E | SILLA DE PLASTICO NEGRA | N/E | CUBICULO 4
B | UNILABOR CIDE | TMU | TOMA DE MUESTRA | MOB | MOBILIARIO | ACTIVO FIJO | NUEVO | 023 |  | B-TMU-MOB-023 | BOTE DE BASURA |  | N/E | BOTE DE BASURA BLANCO CON TAPA BALANCIN | N/E | CUBICULO 4
B | UNILABOR CIDE | TMU | TOMA DE MUESTRA | MOB | MOBILIARIO | ACTIVO FIJO | NUEVO | 024 |  | B-TMU-MOB-024 | SOPORTE DE PARED PARA CONTENEDOR RPBI |  | N/E |  | N/E | CUBICULO 4
B | UNILABOR CIDE | TMU | TOMA DE MUESTRA | MOB | MOBILIARIO | ACTIVO FIJO | NUEVO | 025 |  | B-TMU-MOB-025 | SOPORTE DE PARED PARA CONTENEDOR RPBI (PUNZOCORTANTES) |  | N/E |  | N/E | CUBICULO 4
B | UNILABOR CIDE | TMU | TOMA DE MUESTRA | MOB | MOBILIARIO | ACTIVO FIJO | NUEVO | 026 |  | B-TMU-MOB-026 | DISPENSADOR DE ALCOHOL AUTOMATICO |  | N/E |  | N/E | CUBICULO 4
B | UNILABOR CIDE | TMU | TOMA DE MUESTRA | MOB | MOBILIARIO | ACTIVO FIJO | NUEVO | 027 |  | B-TMU-MOB-027 | BANQUITO GRIS |  | N/E | BANQUITO GRIS DE SOFÁ EN FORMA DE CUBO | N/E | CUBICULO 4
B | UNILABOR CIDE | TMU | TOMA DE MUESTRA | MOB | MOBILIARIO | ACTIVO FIJO | NUEVO | 028 |  | B-TMU-MOB-028 | ACRILICO ORGANIZADOR PARA GUANTES |  | N/E |  | N/E | CUBICULO 4
B | UNILABOR CIDE | TMU | TOMA DE MUESTRA | MOB | MOBILIARIO | ACTIVO FIJO | NUEVO | 029 |  | B-TMU-MOB-029 | SILLA |  | N/E | SILLA DE PLASTICO NEGRA | N/E | CUBICULO 5
B | UNILABOR CIDE | TMU | TOMA DE MUESTRA | MOB | MOBILIARIO | ACTIVO FIJO | NUEVO | 030 |  | B-TMU-MOB-030 | BOTE DE BASURA |  | N/E | BOTE DE BASURA BLANCO CON TAPA BALANCIN | N/E | CUBICULO 5
B | UNILABOR CIDE | TMU | TOMA DE MUESTRA | MOB | MOBILIARIO | ACTIVO FIJO | NUEVO | 031 |  | B-TMU-MOB-031 | SOPORTE DE PARED PARA CONTENEDOR RPBI |  | N/E |  | N/E | CUBICULO 5
B | UNILABOR CIDE | TMU | TOMA DE MUESTRA | MOB | MOBILIARIO | ACTIVO FIJO | NUEVO | 0'32 |  | B-TMU-MOB-0'32 | SOPORTE DE PARED PARA CONTENEDOR RPBI (PUNZOCORTANTES) |  | N/E |  | N/E | CUBICULO 5
B | UNILABOR CIDE | TMU | TOMA DE MUESTRA | MOB | MOBILIARIO | ACTIVO FIJO | NUEVO | 033 |  | B-TMU-MOB-033 | DISPENSADOR DE ALCOHOL AUTOMATICO |  | N/E |  | N/E | CUBICULO 5
B | UNILABOR CIDE | TMU | TOMA DE MUESTRA | MOB | MOBILIARIO | ACTIVO FIJO | NUEVO | 034 |  | B-TMU-MOB-034 | BANQUITO GRIS |  | N/E | BANQUITO GRIS DE SOFÁ EN FORMA DE CUBO | N/E | CUBICULO 5
B | UNILABOR CIDE | TMU | TOMA DE MUESTRA | MOB | MOBILIARIO | ACTIVO FIJO | NUEVO | 035 |  | B-TMU-MOB-035 | ACRILICO ORGANIZADOR PARA GUANTES |  | N/E |  | N/E | CUBICULO 5
B | UNILABOR CIDE | TMU | TOMA DE MUESTRA | MOB | MOBILIARIO | ACTIVO FIJO | NUEVO | 036 |  | B-TMU-MOB-036 | SILLA |  | N/E | SILLA DE PLASTICO NEGRA | N/E | CUBICULO 6
B | UNILABOR CIDE | TMU | TOMA DE MUESTRA | MOB | MOBILIARIO | ACTIVO FIJO | NUEVO | 037 |  | B-TMU-MOB-037 | BOTE DE BASURA |  | N/E | BOTE DE BASURA BLANCO CON TAPA BALANCIN | N/E | CUBICULO 6
B | UNILABOR CIDE | TMU | TOMA DE MUESTRA | MOB | MOBILIARIO | ACTIVO FIJO | NUEVO | 038 |  | B-TMU-MOB-038 | SOPORTE DE PARED PARA CONTENEDOR RPBI |  | N/E |  | N/E | CUBICULO 6
B | UNILABOR CIDE | TMU | TOMA DE MUESTRA | MOB | MOBILIARIO | ACTIVO FIJO | NUEVO | 039 |  | B-TMU-MOB-039 | SOPORTE DE PARED PARA CONTENEDOR RPBI (PUNZOCORTANTES) |  | N/E |  | N/E | CUBICULO 6
B | UNILABOR CIDE | TMU | TOMA DE MUESTRA | MOB | MOBILIARIO | ACTIVO FIJO | NUEVO | 040 |  | B-TMU-MOB-040 | DISPENSADOR DE ALCOHOL AUTOMATICO |  | N/E |  | N/E | CUBICULO 6
B | UNILABOR CIDE | TMU | TOMA DE MUESTRA | MOB | MOBILIARIO | ACTIVO FIJO | NUEVO | 041 |  | B-TMU-MOB-041 | BANQUITO GRIS |  | N/E | BANQUITO GRIS DE SOFÁ EN FORMA DE CUBO | N/E | CUBICULO 6
B | UNILABOR CIDE | TMU | TOMA DE MUESTRA | MOB | MOBILIARIO | ACTIVO FIJO | NUEVO | 042 |  | B-TMU-MOB-042 | ACRILICO ORGANIZADOR PARA GUANTES |  | N/E |  | N/E | CUBICULO 6
B | UNILABOR CIDE | TMU | TOMA DE MUESTRA | MOB | MOBILIARIO | ACTIVO FIJO | NUEVO | 043 |  | B-TMU-MOB-043 | LAMPARA PARA EXAMINACION DE PEDESTAL |  | N/E | LAMPARA PARA EXAMINACION DE PEDESTAL | N/E | CUBICULO 7
B | UNILABOR CIDE | TMU | TOMA DE MUESTRA | MOB | MOBILIARIO | ACTIVO FIJO | NUEVO | 044 |  | B-TMU-MOB-044 | MESA DE EXPLORACION |  | N/E |  | N/E | CUBICULO 7
B | UNILABOR CIDE | TMU | TOMA DE MUESTRA | MOB | MOBILIARIO | ACTIVO FIJO | NUEVO | 045 |  | B-TMU-MOB-045 | SILLA |  | N/E | SILLA DE PLASTICO NEGRA | N/E | CUBICULO 7
B | UNILABOR CIDE | TMU | TOMA DE MUESTRA | MOB | MOBILIARIO | ACTIVO FIJO | NUEVO | 046 |  | B-TMU-MOB-046 | BOTE DE BASURA |  | N/E | BOTE DE BASURA BLANCOCON TAPA BALANCIN RECTANGULAR | N/E | CUBICULO 7
B | UNILABOR CIDE | TMU | TOMA DE MUESTRA | MOB | MOBILIARIO | ACTIVO FIJO | NUEVO | 048 |  | B-TMU-MOB-048 | LAMPARA PARA EXAMINACION DE PEDESTAL |  | N/E |  | N/E | CUBICULO 8
B | UNILABOR CIDE | TMU | TOMA DE MUESTRA | MOB | MOBILIARIO | ACTIVO FIJO | NUEVO | 049 |  | B-TMU-MOB-049 | MESA DE EXPLORACION |  | N/E |  | N/E | CUBICULO 8
B | UNILABOR CIDE | TMU | TOMA DE MUESTRA | MOB | MOBILIARIO | ACTIVO FIJO | NUEVO | 050 |  | B-TMU-MOB-050 | SILLA |  | N/E | SILLA DE PLASTICO NEGRA | N/E | CUBICULO 8
B | UNILABOR CIDE | TMU | TOMA DE MUESTRA | MOB | MOBILIARIO | ACTIVO FIJO | NUEVO | 051 |  | B-TMU-MOB-051 | BOTE DE BASURA |  | N/E | BOTE DE BASURA BLANCO CON TAPA BALANCIN RECTANGULAR | N/E | CUBICULO 8
B | UNILABOR CIDE | TMU | TOMA DE MUESTRA | MOB | MOBILIARIO | ACTIVO FIJO | NUEVO | 052 |  | B-TMU-MOB-052 | ACRILICO ORGANIZADOR PARA GUANTES |  | N/E |  | N/E | CUBICULO 8
B | UNILABOR CIDE | TMU | TOMA DE MUESTRA | MOB | MOBILIARIO | ACTIVO FIJO | NUEVO | 053 |  | B-TMU-MOB-053 | TELEVISION |  | N/E |  | N/E | CUBICULO 9
B | UNILABOR CIDE | TMU | TOMA DE MUESTRA | MOB | MOBILIARIO | ACTIVO FIJO | NUEVO | 054 |  | B-TMU-MOB-054 | REPRODUCCION DE VIDEOS DVD |  | N/E |  | N/E | CUBICULO 9
B | UNILABOR CIDE | TMU | TOMA DE MUESTRA | MOB | MOBILIARIO | ACTIVO FIJO | NUEVO | 055 |  | B-TMU-MOB-055 | SILLON |  | N/E | SILLON REPOSET INDIVIDUAL | N/E | CUBICULO 9
B | UNILABOR CIDE | TMU | TOMA DE MUESTRA | MOB | MOBILIARIO | ACTIVO FIJO | NUEVO | 056 |  | B-TMU-MOB-056 | BOTE DE BASURA |  | N/E | BOTE DE BASURA BLANCO CON TAPA BALANCIN | N/E | CUBICULO 9
B | UNILABOR CIDE | TMU | TOMA DE MUESTRA | MOB | MOBILIARIO | ACTIVO FIJO | NUEVO | 47 |  | B-TMU-MOB-47 | ACRILICO ORGANIZADOR PARA GUANTES |  | N/E |  | N/E | CUBICULO 7
B | UNILABOR CIDE | TOX | TOXICOLOGÍA | EQC | EQUIPO DE COMPUTO | ACTIVO FIJO | NUEVO | 001 | 001 | B-TOX-EQC-001-001 | MONITOR | DELL | E170Sc |  | CN-07M2V5-64180-1C1-1EMC
B | UNILABOR CIDE | TOX | TOXICOLOGÍA | EQC | EQUIPO DE COMPUTO | ACTIVO FIJO | NUEVO | 001 | 002 | B-TOX-EQC-001-002 | TECLADO | DELL | KB212-B |  | CN-0GY8112-71581-1BU-0006-A02
B | UNILABOR CIDE | TOX | TOXICOLOGÍA | EQC | EQUIPO DE COMPUTO | ACTIVO FIJO | NUEVO | 001 | 003 | B-TOX-EQC-001-003 | ESCANER | USB | N/A |  | U255224
B | UNILABOR CIDE | TOX | TOXICOLOGÍA | EQC | EQUIPO DE COMPUTO | ACTIVO FIJO | NUEVO | 001 | 004 | B-TOX-EQC-001-004 | MOUSE | DELL | MS-1114 |  | CN-09RRC7-48723-I138-OFE2
B | UNILABOR CIDE | TOX | TOXICOLOGÍA | EQC | EQUIPO DE COMPUTO | ACTIVO FIJO | NUEVO | 001 | 005 | B-TOX-EQC-001-005 | UPS | APC | BX1500M-LM60 |  | 3B2035X66647
B | UNILABOR CIDE | TOX | TOXICOLOGÍA | EQC | EQUIPO DE COMPUTO | ACTIVO FIJO | NUEVO | 001 | 006 | B-TOX-EQC-001-006 | IMPRESORA | HP LASER JET | PRO-M203dw |  | VN-B3G-04382
B | UNILABOR CIDE | TOX | TOXICOLOGÍA | EQC | EQUIPO DE COMPUTO | ACTIVO FIJO | NUEVO | 001 | 007 | B-TOX-EQC-001-007 | CPU | DELL | X16-96076 |  | 00186-143-337-864
A | UNILABOR CENTRO | SGE | SERVICIOS GENERALES | EQL | EQUIPO DE LABORATORIO | ACTIVO FIJO | NUEVO | 003 |  | A-SGE-EQL-003 | TERMOMETRO REFRIGERADOR | STEREN | TER 100 |  |  | 1ER PISO
B | UNILABOR CIDE | TOX | TOXICOLOGÍA | EQL | EQUIPO DE REFRIGERACIÓN | ACTIVO FIJO | NUEVO | 003 |  | B-TOX-EQL-003 | TERMOMETRO DIGITAL REFRIGERADOR | STEREN | TER-100 |  | 32666
B | UNILABOR CIDE | TOX | TOXICOLOGÍA | EQR | EQUIPO DE REFRIGERACIÓN | ACTIVO FIJO | NUEVO | 002 |  | B-TOX-EQR-002 | REFRIGERADOR | TORREY | RS20-UL |  | K13-000242
B | UNILABOR CIDE | TOX | TOXICOLOGÍA | EQR | EQUIPO DE REFRIGERACIÓN | ACTIVO FIJO | NUEVO | 004 |  | B-TOX-EQR-004 | CONGELADOR | TORREY | N/E |  | N/E
B | UNILABOR CIDE | URO | UROANÁLISIS | EQC | EQUIPO DE COMPUTO | ACTIVO FIJO | NUEVO | 007 |  | B-URO-EQC-007 | UPS | TRIPP LITE | OMNIVS1500XL |  | 21251DD0OM6325000013
A | UNILABOR CENTRO | HEM | HEMATOLOGIA | EQL | EQUIPO DE LABORATORIO | ACTIVO FIJO | NUEVO | 017 |  | A-HEM-EQL-017 | TERMOMETRO/HIGROMETRO | EXTECH | N/E |  | N/E | 1ER PISO
A | UNILABOR CENTRO | IES | INMUNOLOGIA ESPECIAL | EQL | EQUIPO DE LABORATORIO | ACTIVO FIJO | NUEVO | 009 |  | A-IES-EQL-009 | TERMOMETRO/HIGROMETRO | EXTECH | 445703 |  | N/E | PLANTA BAJA
A | UNILABOR CENTRO | IES | INMUNOLOGIA ESPECIAL | EQL | EQUIPO DE LABORATORIO | ACTIVO FIJO | NUEVO | 011 |  | A-IES-EQL-011 | TERMOMETRO/HIGROMETRO | STEREN |  |  | N/E | PLANTA BAJA
A | UNILABOR CENTRO | TOX | TOXICOLOGÍA | EQL | EQUIPO DE LABORATORIO | ACTIVO FIJO | NUEVO | 017 |  | A-TOX-EQL-017 | TERMOMETRO/HIGROMETRO | EXTECH | N/E |  | N/E | 1ER PISO
B | UNILABOR CIDE | SDI | SEPARACIÓN Y DISTRIBUCIÓN | EQL | EQUIPO DE LABORATORIO | ACTIVO FIJO | NUNEVO | 0016 |  | B-SDI-EQL-0016 | TERMOMETRO/HIGROMETRO
B | UNILABOR CIDE | TMU | TOMA DE MUESTRA | EQL | EQUIPO DE LABORATORIO | ACTIVO FIJO | NUEVO | 0057 |  | B-TMU-EQL-0057 | TERMOMETRO/HIGROMETRO |  |  |  |  | PASILLO
B | UNILABOR CIDE | URO | UROANÁLISIS | EQL | EQUIPO DE LABORATORIO | ACTIVO FIJO | NUEVO | 013 |  | B-URO-EQL-013 | TERMOMETRO/HIGROMETRO | RADIOSHACK | HTC-1 |  | N/E
A | UNILABOR CENTRO | URO | UROANÁLISIS | EQL | EQUIPO DE LABORATORIO | ACTIVO FIJO | NUEVO | 020 |  | A-URO-EQL-020 | TERMOMETRO/HIGROMETRO BAÑO MARIA | STEREN | N/E |  | N/E | PLANTA BAJA
A | UNILABOR CENTRO | SGE | SERVICIOS GENERALES | EQL | EQUIPO DE LABORATORIO | ACTIVO FIJO | NUEVO | 005 |  | A-SGE-EQL-005 | TERMOMETRTO NEVERA | STEREN | N/E |  | N/E | SERVICIOS GENERALES
B | UNILABOR CIDE | IES | INMUNOLOGIA ESPECIAL | EQL | EQUIPO DE LABORATORIO | ACTIVO FIJO | NUEVO | 011 |  | B-IES-EQL-011 | VITROS 250 | ORTHOCLINICAL DIAGNOSTICS | 250 |  | 2501 2102
A | UNILABOR CENTRO | MIC | MICROBIOLOGIA | EQL | EQUIPO DE LABORATORIO | ACTIVO FIJO | NUEVO | 048 |  | A-MIC-EQL-048 | VORTEX MIXER | CLP | APOLLO |  | 83514107 | PLANTA BAJA
B | UNILABOR CIDE | URO | UROANÁLISIS | EQR | EQUIPO DE REFRIGERACIÓN | ACTIVO FIJO | NUEVO | 003 |  | B-URO-EQR-003 | REFRIGERADOR | TORREY | URD18 |  | H13-003502
B | UNILABOR CIDE | URO | UROANÁLISIS | EQL | EQUIPO DE LABORATORIO | ACTIVO FIJO | NUEVO | 010 |  | B-URO-EQL-010 | VORTEX MIXER | ICB | VM-1000 |  | LOTE: 0812108
B | UNILABOR CIDE | QCL | QUIMICA CLINICA | EQL | EQUIPO DE LABORATORIO |  |  | 010 |  | B-QCL-EQL-010 | VITROS 350 |  | 350
B | UNILABOR CIDE | TOX | TOXICOLOGÍA | EQL | EQUIPO DE LABORATORIO | ACTIVO FIJO | NUEVO | 005 |  |  | TERMOMETRO CONGELADOR | STEREN | TER-100 |  | N/E
B | UNILABOR CIDE | TOX | TOXICOLOGÍA | EQL | EQUIPO DE LABORATORIO | ACTIVO FIJO | NUEVO | 006 |  |  | TERMOMETRO/HIGROMETRO
B | UNILABOR CIDE | ALM | ALMACEN | EQR | EQUIPO DE REFRIGERACIÓN | ACTIVO FIJO | NUEVO | 001 |  |  | REFRIGERADOR | TORREY |  |  | N/E
B | UNILABOR CIDE | ALM | ALMACEN | EQR | EQUIPO DE REFRIGERACIÓN | ACTIVO FIJO | NUEVO | 002 |  |  | REFRIGERADOR | TORREY | N/E |  | N/E
B | UNILABOR CIDE | ALM | ALMACEN | EQL | EQUIPO DE LABORATORIO | ACTIVO FIJO | NUEVO | 003 |  |  | TERMOMETRO DIGITAL REFRIGERADOR | STEREN | TER-100 |  | N/E
B | UNILABOR CIDE | ALM | ALMACEN | EQL | EQUIPO DE LABORATORIO | ACTIVO FIJO | NUEVO | 004 |  |  | TERMOMETRO DIGITAL REFRIGERADOR | STEREN | TER-101 |  | N/E
B | UNILABOR CIDE | ALM | ALMACEN | EQL | EQUIPO DE LABORATORIO | ACTIVO FIJO | NUEVO | 005 |  |  | TERMOMETRO/HIGROMETRO | RADIOSHACK | N/E |  | N/E
A | UNILABOR CENTRO | ALM | ALMACEN | EQL | EQUIPO DE LABORATORIO | ACTIVO FIJO | NUEVO | 038 |  |  | TERMOMETRO/HIGROMETRO | STEREN | TER-150 | TERMOMETRO/HIGROMETRO BLANCO CON GRIS | N/E | 1ER PISO

## DUPLICADOS
CODIGO INVENTARIO
A-VAL-MBL-001-
A-URO-EQL-002-
A-URO-EQL-003-
A-URO-EQL-004-
A-URO-EQL-005-
A-URO-EQL-006-
A-URO-EQL-007-
A-URO-EQL-008-
A-URO-EQL-009-
A-URO-EQL-010-
A-URO-EQL-011-
A-URO-EQL-012-
A-URO-EQL-013-
A-URO-EQL-014-
A-URO-MBL-015-
A-URO-EQC-016-
A-URO-EQC-017-
A-URO-EQL-018-
A-URO-EQL-019-
A-TOX-MOB-001-
A-TOX-EQL-002-
A-TOX-EQL-003-
A-TOX-EQL-004-
A-TOX-MOB-007-
A-TOX-EQC-008-
A-TOX-EQC-009-
A-TOX-EQC-010-
A-TOX-EQC-011-
A-TOX-EQC-012-
A-TOX-EQC-013-
A-TOX-EQC-014-
A-TOX-EQR-015-
A-TOX-EQL-016-
A-TEL-EQC-001-
A-TEL-EQC-001-001
A-TEL-EQC-002-
A-TEL-MBL-003-
A-TEL-MBL-004-
A-TEL-MBL-005-
A-SDI-EQC-001-
A-SDI-EQC-002-
A-SDI-EQL-003-
A-SDI-EQR-004-
A-SDI-EQC-005-
A-REC-EQC--
A-REC-EQC--
A-REC-EQC--
A-REC-EQC--
A-REC-EQC--
A-REC-MBL--
A-REC-MBL--
A-REC-EQC--
A-REC-EQC--
A-REC-EQC--
A-REC-EQC--
A-REC-EQC--
A-REC-MBL--
A-REC-MBL--
A-REC-EQC-001-
A-REC-EQC-001-001
A-REC-EQC-001-002
A-REC-EQC-002-
A-REC-EQC-003-
A-REC-EQC-004-
A-REC-EQC-005-
A-REC-EQC-005-
A-REC-EQC-005-
A-REC-EQC-006-
A-REC-EQC-007-
A-REC-EQC-008-
A-REC-EQC-009-
A-REC-EQC-010-
A-REC-EQC-011-
A-REC-EQC-011-001
A-REC-EQC-011-002
A-REC-EQC-0012-
A-REC-EQC-013-
A-REC-EQC-014-
A-REC-EQC-015-
A-REC-EQC-016-
A-QCL-EQA-001-01
A-QCL-EQC-001-03
A-QCL-EQC-001-02
A-QCL-MBL-004-
A-QCL-EQC-005-
A-QCL-EQC-006-
A-QCL-MBL-007-
A-QCL-MBL-008-
A-QCL-EQL-009-
A-QCL-EQL-010-
A-QCL-EQL-011-
A-QCL-EQL-012-
A-QCL-EQL-013-
A-QCL-MBL-014-
A-QCL-EQL-015-
A-QCL-EQL-016-
A-QCL-EQL-017-
A-QCL-EQC-019-
A-QCL-EQL-020-
A-QCL-MBL-021-
A-QCL-MBL-022-
A-QCL-MBL-023-
A-QCL-MBL-024-
A-PAR-EQL-001-
A-PAR-EQR-002-
A-PAR-EQC-003-
A-PAR-EQC-004-
A-PAR-MBL-005-
A-PAR-MBL-006-
A-MIC-EQL-001-
A-MIC-EQL-002-
A-MIC-EQL-003-
A-MIC-EQL-004-
A-MIC-EQL-005-
A-MIC-EQL-006-
A-MIC-EQL-007-
A-MIC-EQL-008-
A-MIC-EQL-009-
A-MIC-EQL-010-
A-MIC-EQL-011-
A-MIC-EQL-012-
A-MIC-EQL-013-
A-MIC-EQL-014-
A-MIC-EQL-015-
A-MIC-EQL-016-
A-MIC-EQL-017-
A-MIC-EQL-018-
A-MIC-EQL-019-
A-MIC-EQL-020-
A-MIC-EQL-021-
A-MIC-EQL-022-
A-MIC-EQL-023-
A-MIC-EQL-024-
A-MIC-EQL-025-
A-MIC-EQL-026-
A-MIC-EQL-027-
A-MIC-EQL-028-
A-MIC-EQL-029-
A-MIC-EQL-030-
A-MIC-EQL-031-
A-MIC-EQL-032-
A-MIC-MOB-033-
A-MIC-MOB-034-
A-MIC-EQL-035-
A-MIC-EQC-036-
A-MIC-EQC-037-
A-MIC-EQC-038-
A-MIC-EQC-039-
A-MIC-EQC-040-
A-MIC-EQC-041-
A-MIC-EQC-042-
A-MIC-EQC-043-
A-MIC-EQC-044-
A-MIC-EQR-045-
A-MIC-EQL-046-
A-MIC-EQL-047-
A-MIC-EQL-048-
A-MIC-EQL-049-
A-MIC-EQL-050-
A-MIC-EQL-051-
A-MIC-EQL-052-
A-MIC-EQL-053-
A-IRU-EQL-002-
A-IRU-EQL-001-
A-IRU-EQC-011-
A-IRU-EQC-012-
A-IRU-EQC-013-
A-IRU-EQL-003-
A-IRU-EQL-004-
A-IRU-EQL-005-
A-IRU-EQL-006-
A-IRU-EQL-008-
A-IRU-EQL-014-
A-IRU-MBL-009-
A-IES-EQL-001-
A-IES-EQC-001-001
A-IES-EQL-002-
A-IES-EQC-002-001
A-IES-EQC-002-002
A-IES-EQL-003-
A-IES-EQL-004-
A-IES-MBL-005-
A-IES-EQL-006-
A-IES-EQC-006-001
A-IES-EQC-006-002
A-IES-EQC-006-003
A-IES-EQC-006-004
A-IES-EQC-006-005
A-IES-EQL-007-
A-IES-EQC-007-001
A-IES-EQC-007-002
A-IES-EQC-007-003
A-IES-EQC-007-004
A-IES-EQC-007-005
A-IES-EQR-008-
A-IES-EQL-009-
A-IES-EQL-010-
A-IES-EQL-011-
A-IES-EQL-012-
A-IES-EQL-013-
A-IES-EQL-014-
A-IES-EQL-015-
A-IES-EQL-016-
A-IES-EQC-017-
A-IES-EQC-018-001
A-IES-MBL-019-
A-IES-MBL-020-
A-IES-MBL-021-
A-IES-MBL-022-
A-HEM-EQL-001-
A-HEM-EQL-002-
A-HEM-EQL-003-
A-HEM-EQL-004-
A-HEM-EQL-005-
A-HEM-EQC-005-001
A-HEM-EQC-005-002
A-HEM-EQC-005-003
A-HEM-EQC-005-004
A-HEM-EQC-005-005
A-HEM-EQC-005-006
A-HEM-EQC-006-
A-HEM-MBL-007-
A-HEM-EQL-008-
A-HEM-MBL-009-
A-HEM-EQL-010-
A-HEM-EQL-011-
A-HEM-EQL-012-
A-HEM-EQL-013-
A-HEM-EQC-014-
A-HEM-EQC-014-001
A-HEM-EQC-014-002
A-HEM-EQC-014-003
A-HEM-MBL-0015-
A-HEM-MBL-016-
A-HEM-MBL-017-
A-DGE-EQC-001-
A-DGE-EQC-001-001
A-DGE-EQC-001-002
A-DGE-EQC-001-003
A-DGE-EQL-002-
A-DGE-MOB-003-
A-DGE-MOB-004-
A-DGE-EQL-005-
A-DGE-MOB-006-
A-DGE-MOB-007-
A-MRP-EQC-001-
A-MRP-EQC-001-01
A-MRP-EQC-001-02
A-MRP-EQC-001-03
A-MRP-EQC-002-
A-MRP-EQC-003-
A-MRP-MBL-004-
A-MRP-MBL-005-
A-MRP-MBL-006-
A-MRP-MBL-007-
A-MRP-MBL-008-
A-TEI-EQC-007-
A-TEI-EQC-003-i02
A-TEI-EQC-014-
A-TEI-MBL-001-
A-TEI-MBL-025-
A-TEI-EQC-002-
A-SGC-EQC-001-002
A-SGC-EQC-001-001
A-SGC-EQC-001-
A-SGC-EQC-001-003
A-SGC-MBL-002-
A-SGC-MBL-003-
A-SGC-MBL-004-
A-SGC-MBL-005-
A-SGC-MBL-006-
A-SGC-EQC-007-
A-SGC-MBL-´008-
A-SES-EQC-001-
A-SES-EQC-002-
A-SES-EQC-003-
A-SES-MOB-004-
A-SES-MOB-005-
A-SES-MOB-006-
A-SES-MOB-007-
A-SES-MOB-008-
A-SES-MOB-009-
A-SES-MOB-0010-
A-SES-MOB-011-
A-SES-MOB-012-
A-SES-MOB-013-
A-SES-MOB-014-
A-SES-MOB-015-
A-SES-MOB-016-
A-SES-MOB-017-
A-SES-MOB-018-
A-SES-EQC-019-
A-SES-EQC-020-
A-SES-EQC-021-
A-REH-EQC-001-
A-REH-EQC-001-001
A-REH-EQC-001-002
A-REH-EQC-001-003
A-REH-EQC-002-
A-REH-MOB-003-
A-REH-MOB-004-
A-AYF-EQC-001-
A-AYF-EQC-001-001
A-AYF-EQC-001-002
A-AYF-EQC-001-003
A-AYF-EQC--
A-AYF-MOB--
A-AYF-MOB--
A-AYF-MOB--
A-AYF-MOB--
A-AYF-MOB--
A-AYF-MOB--
A-CRE-EQC-001-
A-CRE-EQC-001-001
A-CRE-EQC-001-002
A-CRE-EQC-001-003
A-CRE-EQC-002-
A-CRE-EQC-003-
A-CRE-MOB-004-
A-CRE-MOB-005-
A-AND--001-
A-AND--002-
A-AND--003-
A-AND--004-
A-AND--005-
A-AND--006-
A-ALM-EQC-001-
A-ALM-EQC-001-
A-ALM-EQC-001-
A-ALM-EQC-001-
A-ALM-EQC-002-
A-ALM-EQR-003-
A-ALM-EQL-004-001
A-ALM-EQR-004-
A-ALM-EQL-004-001
A-ALM-MBL-004-
A-ALM-MBL-005-
A-ALM-MBL-007-
A-ALM-MBL-008-
A-ALM-MBL-009-
A-ALM-MBL-010-
A-ALM-MBL-011-
A-ALM-MBL-012-
A-ALM-MBL-013-
A-ALM-MBL-014-
A-ALM-MBL-015-
A-ALM-MBL-016-
A-ALM-MBL-017-
A-ALM-MBL-018-
A-ALM-MBL-019-
A-ALM-MBL-020-
A-ALM-MBL-021-
A-ALM-MBL-022-
A-ALM-MBL-023-
A-ALM-MBL-024-
A-ALM-MBL-0025-
A-ALM-MBL-026-
A-ALM-MBL-27-
B-AND-EQC-001-
B-AND-EQL-002-
B-AND-EQL-003-
B-AND-EQL-004-
B-AND-EQL-005-
B-AND-EQL-006-
B-AND-MBL-007-
B-HEM-EQL-001-
B-HEM-EQL-002-
B-HEM-EQL-003-
B-HEM-EQL-004-
B-HEM-EQL-005-
B-HEM-EQC-006-
B-HEM-EQC-007-
B-HEM-EQL-008-
B-HEM-EQL-009-
B-HEM-EQC-010-
B-HEM-EQC-012-
B-HEM-EQL-013-
B-HEM-EQL-014-
B-HEM-EQL-015-
B-HEM-EQC-016-
B-HEM-EQC-017-
B-HEM-EQC-018-
B-HEM-EQC-019-
B-HEM-MBL-020-
B-HEM-MBL-021-
B-HEM-MBL-022-
B-HEM-EQL-023-
B-HEM-EQC-024-
B-HEM-EQC-025-
B-IES-EQL-001-
B-IES-EQR-002-
B-IES-EQL-003-
B-IES-EQC-003-001
B-IES-EQC-003-002
B-IES-EQC-003-003
B-IES-EQC-003-004
B-IES-EQC-008-
B-IES-EQC-009-
B-IES-EQL-0010-
B-IES-EQL-011-
B-IES-EQC-012-
B-IES-EQC-013-
B-IES-EQC-014-
B-MEQ-EQL-001-
B-MEQ-EQL-002-
B-MEQ-EQL-003-
B-MEQ-EQL-004-
B-MEQ-EQL-005-
B-MEQ-EQL-006-
B-MEQ-EQL-007-
B-MEQ-EQL-008-
B-MEQ-EQL-009-
B-MEQ-EQL-010-
B-MEQ-EQL-012-
B-MEQ-EQL-013-
B-MEQ-EQL-014-
B-MEQ-EQL-015-
B-MEQ-EQL-016-
B-MEQ-EQL-018-
B-MEQ-EQL-019-
B-MEQ-EQL-020-
B-MEQ-EQL-021-
B-MEQ-EQL-022-
B-MEQ-EQL-023-
B-MEQ-EQL-024-
B-MEQ-EQL-025-
B-MEQ-EQL-026-
B-MEQ-EQL-027-
B-MEQ-EQL-028-
B-MEQ-EQL-029-
B-MEQ-EQL-030-
B-MEQ-EQL-031-
B-MEQ-EQL-032-
B-MEQ-EQL-034-
B-MEQ-EQL-035-
B-MEQ-EQL-036-
B-MEQ-EQL-037-
B-MEQ-EQL-038-
B-MEQ-EQL-039-
B-MEQ-EQL-040-
B-MEQ-EQL-041-
B-MEQ-EQL-042-
B-MEQ-EQL-03-
B-MEQ-EQL-044-
B-MEQ-EQL-045-
B-MEQ-EQL-046-
B-MEQ-EQL-047-
B-MEQ-EQL-048-
B-MEQ-EQL-049-
B-MEQ-EQL-050-
B-MIC-EQL-001-
B-MIC-EQL-002-
B-MIC-EQL-003-
B-QCL-EQL-001-
B-QCL-EQC-001-001
B-QCL-EQC-001-002
B-QCL-EQC-001-003
B-QCL-EQC-001-004
B-QCL-EQC-001-005
B-QCL-EQC-001-006
B-QCL-EQC-001-007
B-QCL-EQC-002-
B-QCL-EQL-003-
B-QCL-EQR-004-
B-QCL-EQL-005-
B-QCL-EQL-006-
B-QCL-EQL-007-
B-QCL-EQL-008-
B-QCL-MOB-009-
B-REC-EQC-001-
B-REC-EQC-002-001
B-REC-EQC-003-002
B-REC-EQC-004-
B-REC-EQC-005-
B-REC-EQC-006-
B-REC-MOB-007-
B-REC-EQC-008-
B-REC-MOB-009-
B-REC-EQC-010-
B-REC-EQC-011-
B-REC-EQC-012-001
B-REC-EQC-013-002
B-REC-EQC-014-
B-REC-EQC-015-
B-REC-EQC-016-
B-REC-MOB-017-
B-REC-EQC-018-
B-REC-EQC-019-
B-REC-EQC-021-
B-REC-EQC-022-001
B-REC-EQC-023-002
B-REC-EQC-024-
B-REC-EQC-025-
B-REC-EQC-026-
B-REC-MOB-027-
B-REC-EQC-028-
B-REC-EQC-029-
B-REC-EQC-030-001
B-REC-EQC-031-002
B-REC-EQC-032-
B-REC-EQC-033-
B-REC-EQC-034-
B-REC-EQC-035-
B-REC-MOB-036-
B-REC-EQC-037-
B-REC-EQC-038-
B-REC-EQC-039-
B-REC-EQC-040-001
B-REC-EQC-041-002
B-REC-EQC-042-
B-REC-EQC-043-
B-REC-MOB-044-
B-REC-EQC-045-
B-REC-EQC-046-
B-REC-EQC-047-
B-REC-EQC-048-
B-REC-EQC-049-
B-REC-EQC-050-
B-REC-MOB-051-
B-REC-EQC-052-
B-REC-EQC-053-
B-REC-EQC-054-
B-REC-EQC-055-
B-REC-EQC-056-
B-REC-EQC-057-
B-REC-MOB-058-
B-REC-MOB-059-
B-REC-EQC-060-
B-SGE-MOB-001-
B-SGE-MOB-002-
B-SGE-MOB-003-
B-SDI-EQL-001-
B-SDI-EQC-002-
B-SDI-EQC-002-001
B-SDI-EQC-002-002
B-SDI-EQC-002-003
B-SDI-EQL-006-
B-SDI-MOB-007-
B-SDI-MOB-008-
B-SDI-EQR-010-
B-SDI-EQR-011-
B-SDI-EQL-012-
B-SDI-EQL-013-
B-SDI-MOB-014-
B-SDI-MOB-015-
B-TEI-EQC-001-
B-TEI-EQC-002-
B-TEI-EQC-003-
B-TEI-EQC-004-
B-TEI-EQC-005-
B-TEI-EQC-006-
B-TEI-EQC-007-
B-TEI-EQC--
B-TEI-EQC-008-
B-TEI-EQC-009-
B-TEI-EQC-010-
A-ALM-MBL-028-
B-TMU-MOB-001-
B-TMU-MOB-002-
B-TMU-MOB-003-
B-TMU-MOB-004-
B-TMU-MOB-005-
B-TMU-MOB-006-
B-TMU-MOB-007-
B-TMU-MOB-008-
B-TMU-MOB-009-
B-TMU-MOB-010-
B-TMU-MOB-011-
B-TMU-MOB-012-
B-TMU-MOB-013-
B-TMU-MOB-014-
B-TMU-MOB-015-
B-TMU-MOB-016-
B-TMU-MOB-017-
B-TMU-MOB-018-
B-TMU-MOB-019-
B-TMU-MOB-020-
B-TMU-MOB-021-
B-TMU-MOB-022-
B-TMU-MOB-023-
B-TMU-MOB-024-
B-TMU-MOB-025-
B-TMU-MOB-026-
B-TMU-MOB-027-
B-TMU-MOB-028-
B-TMU-MOB-029-
B-TMU-MOB-030-
B-TMU-MOB-031-
B-TMU-MOB-0'32-
B-TMU-MOB-033-
B-TMU-MOB-034-
B-TMU-MOB-035-
B-TMU-MOB-036-
B-TMU-MOB-037-
B-TMU-MOB-038-
B-TMU-MOB-039-
B-TMU-MOB-040-
B-TMU-MOB-041-
B-TMU-MOB-042-
B-TMU-MOB-043-
B-TMU-MOB-044-
B-TMU-MOB-045-
B-TMU-MOB-046-
B-TMU-MOB-47-
B-TMU-MOB-048-
B-TMU-MOB-049-
B-TMU-MOB-050-
B-TMU-MOB-051-
B-TMU-MOB-052-
B-TMU-MOB-053-
B-TMU-MOB-054-
B-TMU-MOB-055-
B-TMU-MOB-056-
--MOB--
B-TOX-EQL-001-
B-TOX-EQC-001-001
B-TOX-EQC-001-002
B-TOX-EQC-001-003
B-TOX-EQC-001-004
B-TOX-EQC-001-005
B-TOX-EQC-001-006
B-TOX-EQC-001-007
B-TOX-EQR-002-
B-TOX-EQL-003-
B-URO-EQR-001-
B-URO-EQL-001-001
B-URO-EQR-003-
B-URO-EQL-004-001
B-URO-EQL-005-
B-URO-N/A-006-
B-URO-EQL-007-
B-URO-EQC-007-
B-URO-EQL-008-
B-URO-EQL-010-
B-URO-EQL-011-
B-URO-EQL-012-
B-URO-EQL-013-
B-URO-EQL-014-
B-URO-EQL-015-
B-URO-N/A-016-
A-ALM-MBL-029-
A-ALM-MBL-030-
A-ALM-MBL-031-
A-ALM-MBL-032-
A-ALM-MBL-033-
A-ALM-EQC-034-
A-ALM-EQC-035-
A-ALM-EQC-036-
A-ALM-MBL-036-
A-SUB-EQC-001-
A-SUB-EQC-002-
A-SUB-EQC-003-
A-SUB-EQC-004-
A-SUB-EQC-005-
A-SUB-EQC-006-
B-PAR---
B-PAR---
B-PAR---
B-PAR---
B-PAR---
----

## AREAS
ALM | ALMACEN
AND | ANDROLOGIA
AYF | COORDINACION DE ADMINISTRACION Y FINANZAS
BML | BIOLOGIA MOLECULAR
CHO | CHOFER
CRE | CAPTURA DE RESULTADOS
DGE | DIRECCION GENERAL
DGE | DIRECCION GENERAL
FLE | FLEBOTOMIA
HEM | HEMATOLOGIA
IES | INMUNOLOGIA ESPECIAL
IRU | INMUNOLOGIA RUTINARIA
LMA | LAVADO DE MATERIAL
MEQ | MANTENIMIENTO Y EQUIPOS
MIC | MICROBIOLOGIA
MRP | COORDINACION MERCADOTECNIA Y RELACIONES PUBLICAS
PAR | PARASITOLOGIA
PME | PREPARACION DE MEDIOS
PRP | COORDINACION DE PROCEDIMIENTOS PREANALITICOS
QCL | QUIMICA CLINICA
REC | RECEPCION
REH | COORDINACION DE RECURSOS HUMANOS
SDE | SALA DE ESPERA
SDI | SEPARACION Y DISTRIBUCION
SES | COORDINACION DE SERVICIOS ESPECIALES
SGC | COORDINACION DE SISTEMA DE GESTION DE CALIDAD
SGE | SERVICIOS GENERALES
TEI | COORDINACION DE TECNOLOGIA E INFORMACION
TEL | TELEFONISTA
TMU | TOMA DE MUESTRA
TOX | TOXICOLOGÍA
URO | UROANÁLISIS
VAL | VALIDACION